{"text_format":"3","workbook":"xlsx","n_sheets":2,"sheets":["Export","Data Table"],"not_rendered":{"images":2,"macros":1,"defined_names":2},"read":"whole","date_system":"1900"}

{"sheet":"Export","index":0,"n_rows":30,"n_cols":9,"rows_kept":30}
[300,{"v":1.635830675484385,"d":"1.63583"},{"v":6.7165233378006387E-6,"d":"6.7165E-06"}]
[310,{"v":1.631738461520044,"d":"1.63174"},{"v":3.2299964854700273E-6,"d":"3.2300E-06"}]
[320,{"v":1.6280919698378529,"d":"1.62809"},{"v":1.6167042451171345E-6,"d":"1.6167E-06"},{"$nulls":4},"Type","Row"]
[330,{"v":1.6248260436607682,"d":"1.62483"},{"v":8.2644821630855857E-7,"d":"8.2645E-07"},{"$nulls":4},"L-BAL35P",4]
[340,{"v":1.6218873200817283,"d":"1.62189"},{"v":4.3971674658473111E-7,"d":"4.3972E-07"}]
[350,{"v":1.6192317010067294,"d":"1.61923"},{"v":2.2618718062046993E-7,"d":"2.2619E-07"}]
[360,{"v":1.6168224462095069,"d":"1.61682"},{"v":1.2890795785183756E-7,"d":"1.2891E-07"}]
[370,{"v":1.6146287170681626,"d":"1.61463"},{"v":7.4544904345592148E-8,"d":"7.4545E-08"},null,"Converts Ohara Glass data to Wave (nm), n, k column format"]
[380,{"v":1.6126244515289296,"d":"1.61262"},{"v":4.877434640000024E-8,"d":"4.8774E-08"}]
[390,{"v":1.61078748572028,"d":"1.61079"},{"v":3.4327886726866426E-8,"d":"3.4328E-08"},null,"Original Ohara Glass Catalog 2019"]
[400,{"v":1.6090988614562827,"d":"1.60910"},{"v":2.5567196587646851E-8,"d":"2.5567E-08"}]
[420,{"v":1.606103637216353,"d":"1.60610"},{"v":2.3478046001234665E-8,"d":"2.3478E-08"},null,"Click <Export> to generate table and copy to clipboard."]
[440,{"v":1.6035328325373222,"d":"1.60353"},{"v":2.4596048191769648E-8,"d":"2.4596E-08"},null,"Can also be run from FilmStar INDEX: OharaGlass.bas"]
[460,{"v":1.6013059696843288,"d":"1.60131"},{"v":1.8348728599453324E-8,"d":"1.8349E-08"}]
[480,{"v":1.599360934447722,"d":"1.59936"},{"v":1.5309514018472353E-8,"d":"1.5310E-08"}]
[500,{"v":1.5976491057937612,"d":"1.59765"},{"v":7.9657155280193853E-9,"d":"7.9657E-09"}]
[550,{"v":1.5941552669432912,"d":"1.59416"},{"v":4.3789507755097289E-9,"d":"4.3790E-09"}]
[600,{"v":1.5914727261226622,"d":"1.59147"},{"v":9.5588586336232634E-9,"d":"9.5589E-09"}]
[650,{"v":1.589343081073006,"d":"1.58934"},{"v":1.03554301864252e-08,"d":"1.0355E-08"}]
[700,{"v":1.5876018381662147,"d":"1.58760"},{"v":1.115200173922714E-8,"d":"1.1152E-08"}]
[800,{"v":1.5848829365850097,"d":"1.58488"},{"v":6.3693829461959695E-9,"d":"6.3694E-09"}]
[900,{"v":1.5827873003949906,"d":"1.58279"},{"v":1.4338287950434894E-8,"d":"1.4338E-08"}]
[1000,{"v":1.5810434290420115,"d":"1.58104"},{"v":2.3909123107234909E-8,"d":"2.3909E-08"}]
[1200,{"v":1.5780654223475683,"d":"1.57807"},{"v":2.8690947728681892E-8,"d":"2.8691E-08"}]
[1400,{"v":1.575316950570317,"d":"1.57532"},{"v":1.0072154404347334E-7,"d":"1.0072E-07"}]
[1600,{"v":1.572531992888902,"d":"1.57253"},{"v":7.6624476679826385E-8,"d":"7.6624E-08"}]
[1800,{"v":1.5695776579952683,"d":"1.56958"},{"v":1.5843640027784504E-7,"d":"1.5844E-07"}]
[2000,{"v":1.5663767645962818,"d":"1.56638"},{"v":3.5404986260549975E-7,"d":"3.5405E-07"}]
[2200,{"v":1.562877486983536,"d":"1.56288"},{"v":1.1953606515917479E-6,"d":"1.1954E-06"}]
[2400,{"v":1.559039872335359,"d":"1.55904"},{"v":4.0244752496767163E-6,"d":"4.0245E-06"}]

{"sheet":"Data Table","index":1,"n_rows":155,"n_cols":183,"rows_kept":155,"merged":[[0,4,0,7],[0,8,0,11],[0,12,0,15],[0,16,0,19],[0,20,0,23],[0,24,0,25],[0,26,0,27],[0,28,0,30],[0,31,0,36],[0,37,0,42],[0,43,0,48],[0,49,0,54],[0,55,0,59],[0,60,0,65],[0,66,0,71],[0,72,0,74],[0,75,0,76],[0,77,0,79],[0,80,0,88],[0,89,0,96],[0,97,0,104],[0,105,0,111],[0,112,0,117],[0,118,0,123],[0,124,0,129],[0,130,0,135],[0,136,0,141],[0,142,0,147],[0,148,0,153],[0,154,0,159],[0,160,0,164],[0,165,0,166],[0,168,0,174],[0,175,0,180]]}
[{"$nulls":4},"REFRACTIVE INDICES",{"$nulls":3},"REFRACTIVE INDICES",{"$nulls":3},"REFRACTIVE INDICES",{"$nulls":3},"REFRACTIVE INDICES",{"$nulls":3},"REFRACTIVE INDICES",{"$nulls":3},"ABBE",null,"ABBE",null,"DISPERSIONS",null,null,"PARTIAL DISPERSIONS",{"$nulls":5},"PARTIAL DISPERSIONS",{"$nulls":5},"RELATIVE PARTIAL DISPERSIONS",{"$nulls":5},"RELATIVE PARTIAL DISPERSIONS",{"$nulls":5},"Deviation of Relative Partial Dispesions",{"$nulls":4},"CONSTANTS  OF DISPERSION FORMULA (Sellmeier)",{"$nulls":5},"CONSTANTS  OF DISPERSION FORMULA (Cauchy)",{"$nulls":5},"COLORING",null,null,"INTERNAL  TRANSMISSION COLORING",null,"CCI",null,null,"INTERNAL  TRANSMISSION  (τ／10mm Thick) ",{"$nulls":8},"INTERNAL  TRANSMISSION  (τ／10mm Thick) ",{"$nulls":7},"INTERNAL  TRANSMISSION  (τ／10mm Thick) ",{"$nulls":7},"INTERNAL  TRANSMISSION  (τ／10mm Thick) ",{"$nulls":6},"dn/dT  relative   (10-6 / ℃)",{"$nulls":5},"dn/dT  relative   (10-6 / ℃)",{"$nulls":5},"dn/dT  relative   (10-6 / ℃)",{"$nulls":5},"dn/dT  relative   (10-6 / ℃)",{"$nulls":5},"dn/dT  relative   (10-6 / ℃)",{"$nulls":5},"dn/dT  relative   (10-6 / ℃)",{"$nulls":5},"dn/dT  relative   (10-6 / ℃)",{"$nulls":5},"Constants of dn/dT",{"$nulls":5},"Thermal Properties",{"$nulls":4},"CTEα(10-7/℃)",null,"Conductivity","Mechanical  Properties",{"$nulls":6},"Chemical  Properties",{"$nulls":5},"Bubble Grp","Spec. Gravity"]
[null,"Glass ","Code(d)","Code(e)","n2325","n1970","n1530","n1129","nt","ns","nA'","nr","nC","nC'","nHe-Ne","nD","nd","ne","nF","nF'","nHe-Cd","ng","nh","ni","νd","νe","νd","νe","nF-nC","nF-nC","nF'-nC'","nC-nt","nC-nA'","nd-nC","ne-nC","ng-nd","ng-nF","nh-ng","ni-ng","nC'-nt","ne-nC'","nF'-ne","ni-nF'","θC,t","θC,A'","θd,C","θe,C","θg,d","θg,F","θh,g","θi,g","θ'C',t","θ'e,C'","θ'F',e","θ'i,F'","ΔθC,t","ΔθC,A'","Δθg,d","Δθg,F","Δθi,g","A1","A2","A3","B1","B2","B3","A0","A1","A2","A3","A4","A5","λ80","(λ70)","λ5","λ0.80","λ0.05","B","G","R",280,290,300,310,320,330,340,350,360,370,380,390,400,420,440,460,480,500,550,600,650,700,800,900,1000,1200,1400,1600,1800,2000,2200,2400,"t(-40~-20)","t(-20~0)","t(0~20)","t(20~40)","t(40~60)","t(60~80)","C'(-40~-20)","C'(-20~0)","C'(0~20)","C'(20~40)","C'(40~60)","C'(60~80)","He-Ne(-40~-20)","He-Ne(20~0)","He-Ne(0~20)","He-Ne(20~40)","He-Ne(40~60)","He-Ne(60~80)","D(-40~-20)","D(-20~0)","D(0~20)","D(20~40)","D(40~60)","D(60~80)","e(-40~-20)","e(-20~0)","e(0~20)","e(20~40)","e(40~60)","e(60~80)","F'(-40~-20)","F'(-20~0)","F'(0~20)","F'(20~40)","F'(40~60)","F'(60~80)","g(-40~-20)","g(-20~0)","g(0~20)","g(20~40)","g(40~60)","g(60~80)"," D0"," D1"," D2"," E0"," E1","λTK","StP（℃）","AP（℃）","Tg（℃）","At（℃）","SP（℃）","(-30~+70)","(100~300)","k(W/(m･K))","Young's (E) ","Rigidity (G)","Poisson's(σ)","Knoop (Hk)","Group","Abrasion(Aa)","β","RW(P)","RA(P)","W(S)max","W(S)min","SR","PR","B","d"]
[2,"L-BAL35",589612,591609,1.557754,1.564073,1.570693,{"v":1.57622,"d":"1.576220"},1.577948,1.580845,{"v":1.58276,"d":"1.582760"},1.584482,1.586178,{"v":1.58665,"d":"1.586650"},{"v":1.58709,"d":"1.587090"},1.589044,{"v":1.58913,"d":"1.589130"},1.591428,1.595812,1.596356,1.600311,1.600997,1.605285,1.612564,61.2,60.9,61.15,60.93,0.00963,0.009634,0.009706,{"v":0.00823,"d":"0.008230"},{"v":3.418E-3,"d":"0.003418"},0.002952,{"v":0.00525,"d":"0.005250"},0.011867,0.005185,0.004288,0.011567,0.008702,0.004778,0.004928,0.016208,0.8543,0.3548,0.3064,0.5449,1.2318,0.5382,0.4451,1.2006,0.8966,0.4923,0.5077,1.6699,0.0207,0.0048,-0.0059,{"v":-4.3E-3,"d":"-0.0043"},-0.0124,{"v":1.1626263,"d":"1.16262630E+00"},{"v":0.325661051,"d":"3.25661051E-01"},{"v":1.35132486,"d":"1.35132486E+00"},{"v":0.0125957437,"d":"1.25957437E-02"},{"v":-0.0032691105,"d":"-3.26911050E-03"},{"v":119.214596,"d":"1.19214596E+02"},{"$nulls":6},345,null,295,336,300,{"v":0,"d":"0.00"},0.23,{"v":0.2,"d":"0.20"},null,null,{"v":0.06,"d":"0.060"},{"v":0.27,"d":"0.270"},{"v":0.53,"d":"0.530"},{"v":0.73,"d":"0.730"},{"v":0.85,"d":"0.850"},0.922,0.956,0.975,0.984,0.989,0.992,0.993,0.993,0.995,0.996,0.998,0.999,0.998,0.998,0.998,0.999,0.998,0.997,0.997,0.991,0.994,0.989,0.978,0.934,{"v":0.81,"d":"0.810"},3.9,3.9,{"v":4,"d":"4.0"},{"v":4,"d":"4.0"},4.1,4.1,4.3,4.3,4.4,4.4,4.5,4.5,4.3,4.3,4.4,4.5,4.5,4.6,4.4,4.5,4.5,4.6,4.7,4.8,4.5,4.6,4.7,4.7,4.8,4.9,4.8,4.9,{"v":5,"d":"5.0"},5.1,5.2,5.2,5.1,5.2,5.3,5.4,5.5,5.6,{"v":5.03e-06,"d":"5.03E-06"},{"v":1.22E-8,"d":"1.22E-08"},{"v":-3.81e-11,"d":"-3.81E-11"},{"v":4.93e-07,"d":"4.93E-07"},{"v":5.76e-10,"d":"5.76E-10"},{"v":0.16,"d":"1.60E-01"},489,520,527,567,619,66,81,1.126,1008,403,0.252,630,6,100,2.29,2,4,3,null,52.2,3.2,null,2.82]
[3,"L-BAL35P",592610,594608,1.560513,1.566873,1.573527,1.579081,1.580818,1.583734,1.585662,1.587397,1.589106,1.589581,1.590025,1.591994,{"v":1.59208,"d":"1.592080"},1.594396,1.598813,1.599362,1.603346,1.604037,1.608359,1.615697,{"v":61,"d":"61.0"},60.8,{"v":61,"d":"61.00"},60.77,{"v":0.0097,"d":"0.00970"},0.009707,0.009781,0.008288,{"v":3.444E-3,"d":"0.003444"},0.002974,{"v":0.00529,"d":"0.005290"},0.011957,0.005224,0.004322,{"v":0.01166,"d":"0.011660"},{"v":8.763E-3,"d":"0.008763"},0.004815,0.004966,0.016335,0.8538,0.3548,0.3064,{"v":0.545,"d":"0.5450"},1.2318,0.5382,0.4452,1.2012,0.8959,0.4923,0.5077,1.6701,0.0209,{"v":0.005,"d":"0.0050"},-0.0062,-0.0046,{"v":-0.013,"d":"-0.0130"},{"v":0.806742194,"d":"8.06742194E-01"},{"v":0.690488648,"d":"6.90488648E-01"},{"v":1.26477947,"d":"1.26477947E+00"},{"v":0.0148836231,"d":"1.48836231E-02"},{"v":0.00251943058,"d":"2.51943058E-03"},{"v":111.31457,"d":"1.11314570E+02"},{"$nulls":6},345,null,295,336,300,{"v":0,"d":"0.00"},0.23,{"v":0.2,"d":"0.20"},null,null,{"v":0.06,"d":"0.060"},{"v":0.27,"d":"0.270"},{"v":0.53,"d":"0.530"},{"v":0.73,"d":"0.730"},{"v":0.85,"d":"0.850"},0.922,0.956,0.975,0.984,0.989,0.992,0.993,0.993,0.995,0.996,0.998,0.999,0.998,0.998,0.998,0.999,0.998,0.997,0.997,0.991,0.994,0.989,0.978,0.934,{"v":0.81,"d":"0.810"},3.9,3.9,{"v":4,"d":"4.0"},{"v":4,"d":"4.0"},4.1,4.1,4.3,4.3,4.4,4.4,4.5,4.5,4.3,4.3,4.4,4.5,4.5,4.6,4.4,4.5,4.5,4.6,4.7,4.8,4.5,4.6,4.7,4.7,4.8,4.9,4.8,4.9,{"v":5,"d":"5.0"},5.1,5.2,5.2,5.1,5.2,5.3,5.4,5.5,5.6,{"v":5.03e-06,"d":"5.03E-06"},{"v":1.22E-8,"d":"1.22E-08"},{"v":-3.81e-11,"d":"-3.81E-11"},{"v":4.93e-07,"d":"4.93E-07"},{"v":5.76e-10,"d":"5.76E-10"},{"v":0.16,"d":"1.60E-01"},489,520,527,567,619,66,81,1.126,1008,403,0.252,630,6,100,2.29,2,4,3,null,52.2,3.2,null,2.82]
[4,"L-BAL42",583594,585591,{"v":1.55402,"d":"1.554020"},1.559488,1.565327,1.570378,1.572012,1.574817,1.576708,1.578428,1.580134,1.580611,1.581056,1.583038,1.583126,1.585468,1.589954,1.590512,1.594574,1.595279,1.599691,1.607189,59.4,59.1,59.38,59.13,0.00982,{"v":0.00982,"d":"0.009820"},0.009901,0.008122,0.003426,0.002992,0.005334,0.012153,0.005325,0.004412,{"v":0.01191,"d":"0.011910"},0.008599,0.004857,0.005044,0.016677,0.8271,0.3489,0.3047,0.5432,1.2376,0.5423,0.4493,1.2128,0.8685,0.4906,0.5094,1.6844,{"v":1.8E-3,"d":"0.0018"},{"v":1E-3,"d":"0.0010"},{"v":-3.8E-3,"d":"-0.0038"},-0.0031,{"v":-0.015,"d":"-0.0150"},{"v":1.39528097,"d":"1.39528097E+00"},{"v":0.072551952,"d":"7.25519520E-02"},{"v":1.66335848,"d":"1.66335848E+00"},{"v":0.011186203,"d":"1.11862030E-02"},{"v":-0.0246748575,"d":"-2.46748575E-02"},{"v":167.717958,"d":"1.67717958E+02"},{"$nulls":6},340,null,285,326,282,{"v":0,"d":"0.00"},0.17,0.14,{"v":0.03,"d":"0.030"},{"v":0.14,"d":"0.140"},{"v":0.32,"d":"0.320"},{"v":0.55,"d":"0.550"},{"v":0.73,"d":"0.730"},{"v":0.85,"d":"0.850"},0.924,{"v":0.96,"d":"0.960"},0.978,0.987,0.992,0.994,0.995,0.996,0.996,0.996,0.998,0.998,0.999,0.999,0.998,0.999,0.999,0.999,0.999,0.999,0.988,0.993,0.983,0.968,0.901,{"v":0.83,"d":"0.830"},3.3,3.2,3.1,3.1,3.1,3.2,3.7,3.6,3.6,3.5,3.6,3.7,3.7,3.6,3.6,3.6,3.6,3.7,3.8,3.8,3.7,3.7,3.7,3.8,{"v":4,"d":"4.0"},3.9,3.9,3.9,3.9,{"v":4,"d":"4.0"},4.3,4.3,4.2,4.2,4.3,4.4,4.6,4.6,4.6,4.6,4.6,4.8,{"v":2.46e-06,"d":"2.46E-06"},{"v":9.17e-09,"d":"9.17E-09"},-3.83E-11,{"v":4.68e-07,"d":"4.68E-07"},{"v":4.9e-10,"d":"4.90E-10"},{"v":0.21,"d":"2.10E-01"},467,494,506,538,607,72,88,1.028,891,357,0.247,590,6,113,2.19,1,3,1,2,5.2,{"v":2,"d":"2.0"},"B",3.05]
[5,"L-BAL42P",586592,588590,1.556715,1.562216,{"v":1.56806,"d":"1.568060"},1.573111,1.574748,1.577565,1.579468,1.581199,1.582917,1.583397,1.583845,1.585842,{"v":1.58593,"d":"1.585930"},1.588288,1.592807,1.593369,1.597462,1.598172,1.602623,1.610198,59.2,{"v":59,"d":"59.0"},59.24,58.99,0.00989,{"v":0.00989,"d":"0.009890"},{"v":9.972E-3,"d":"0.009972"},0.008169,0.003449,0.003013,0.005371,0.012242,{"v":5.365E-3,"d":"0.005365"},0.004451,0.012026,0.008649,0.004891,0.005081,0.016829,{"v":0.826,"d":"0.8260"},0.3487,0.3047,0.5431,1.2378,0.5425,0.4501,{"v":1.216,"d":"1.2160"},0.8673,0.4905,0.5095,1.6876,{"v":1.4E-3,"d":"0.0014"},{"v":1E-3,"d":"0.0010"},-0.0039,-0.0031,{"v":-0.013,"d":"-0.0130"},{"v":0.881090017,"d":"8.81090017E-01"},{"v":0.595038859,"d":"5.95038859E-01"},{"v":1.22582098,"d":"1.22582098E+00"},{"v":0.0148496655,"d":"1.48496655E-02"},{"v":0.00163577371,"d":"1.63577371E-03"},{"v":125.11372,"d":"1.25113720E+02"},{"$nulls":6},340,null,285,326,282,{"v":0,"d":"0.00"},0.17,0.14,{"v":0.03,"d":"0.030"},{"v":0.14,"d":"0.140"},{"v":0.32,"d":"0.320"},{"v":0.55,"d":"0.550"},{"v":0.73,"d":"0.730"},{"v":0.85,"d":"0.850"},0.924,{"v":0.96,"d":"0.960"},0.978,0.987,0.992,0.994,0.995,0.996,0.996,0.996,0.998,0.998,0.999,0.999,0.998,0.999,0.999,0.999,0.999,0.999,0.988,0.993,0.983,0.968,0.901,{"v":0.83,"d":"0.830"},3.3,3.2,3.1,3.1,3.1,3.2,3.7,3.6,3.6,3.5,3.6,3.7,3.7,3.6,3.6,3.6,3.6,3.7,3.8,3.8,3.7,3.7,3.7,3.8,{"v":4,"d":"4.0"},3.9,3.9,3.9,3.9,{"v":4,"d":"4.0"},4.3,4.3,4.2,4.2,4.3,4.4,4.6,4.6,4.6,4.6,4.6,4.8,{"v":2.46e-06,"d":"2.46E-06"},{"v":9.17e-09,"d":"9.17E-09"},-3.83E-11,{"v":4.68e-07,"d":"4.68E-07"},{"v":4.9e-10,"d":"4.90E-10"},{"v":0.21,"d":"2.10E-01"},467,494,506,538,607,72,88,1.028,891,357,0.247,590,6,113,2.19,1,3,1,2,5.2,{"v":2,"d":"2.0"},"B",3.05]
[6,"L-BAL43",586597,588594,1.556205,1.561848,1.567815,1.572932,{"v":1.57458,"d":"1.574580"},1.577403,1.579302,1.581027,1.582737,1.583214,1.583659,1.585642,{"v":1.58573,"d":"1.585730"},{"v":1.58807,"d":"1.588070"},1.592549,1.593106,1.597158,1.597862,1.602266,1.609762,59.7,59.4,{"v":59.7,"d":"59.70"},59.45,0.00981,0.009812,0.009892,0.008157,0.003435,{"v":2.993E-3,"d":"0.002993"},0.005333,0.012132,{"v":5.313E-3,"d":"0.005313"},0.004404,{"v":0.0119,"d":"0.011900"},0.008634,0.004856,0.005036,0.016656,0.8313,0.3501,{"v":0.305,"d":"0.3050"},0.5435,1.2364,0.5415,0.4488,1.2128,0.8728,0.4909,0.5091,1.6838,0.0045,{"v":1.9E-3,"d":"0.0019"},{"v":-4.3E-3,"d":"-0.0043"},-0.0034,-0.0123,{"v":1.04745291,"d":"1.04745291E+00"},{"v":0.428452873,"d":"4.28452873E-01"},{"v":1.14111303,"d":"1.14111303E+00"},{"v":0.00563209756,"d":"5.63209756E-03"},{"v":0.0188321416,"d":"1.88321416E-02"},{"v":114.197069,"d":"1.14197069E+02"},{"$nulls":6},340,null,285,328,289,{"v":0,"d":"0.00"},{"v":0.1,"d":"0.10"},{"v":0.1,"d":"0.10"},null,null,{"v":0.29,"d":"0.290"},{"v":0.51,"d":"0.510"},{"v":0.7,"d":"0.700"},{"v":0.83,"d":"0.830"},0.906,0.949,0.971,0.983,0.988,{"v":0.99,"d":"0.990"},0.996,0.997,0.996,0.998,0.999,0.999,0.999,0.999,0.999,0.999,0.999,0.999,0.999,0.999,0.993,0.997,0.988,0.975,0.914,{"v":0.84,"d":"0.840"},3.2,3.1,3.1,{"v":3,"d":"3.0"},{"v":3,"d":"3.0"},3.2,3.5,3.5,3.5,3.5,3.5,3.6,3.6,3.6,3.6,3.5,3.5,3.7,3.7,3.7,3.7,3.6,3.6,3.8,3.8,3.8,3.8,3.8,3.8,{"v":4,"d":"4.0"},4.1,4.2,4.2,4.1,4.2,4.4,4.5,4.5,4.5,4.5,4.6,4.7,{"v":3.03e-06,"d":"3.03E-06"},{"v":9.62e-09,"d":"9.62E-09"},{"v":-1.13e-11,"d":"-1.13E-11"},{"v":4.9e-07,"d":"4.90E-07"},{"v":5.73e-10,"d":"5.73E-10"},{"v":0.199,"d":"1.99E-01"},451,482,493,535,596,72,90,1.028,904,362,{"v":0.25,"d":"0.250"},610,6,115,2.18,1,3,3,null,51.4,{"v":2,"d":"2.0"},null,3.05]
[1,"L-BSL 7",516641,518638,1.488101,1.494043,1.500201,{"v":1.50523,"d":"1.505230"},1.506765,1.509296,1.510942,{"v":1.51241,"d":"1.512410"},1.513846,1.514244,1.514615,1.516258,{"v":1.51633,"d":"1.516330"},1.518253,1.521906,1.522358,1.525637,1.526204,1.529748,1.535745,64.1,63.8,64.06,63.87,0.00806,{"v":0.00806,"d":"0.008060"},0.008114,0.007081,0.002904,0.002484,0.004407,0.009874,0.004298,0.003544,0.009541,0.007479,0.004009,0.004105,0.013387,0.8785,0.3603,0.3082,0.5468,1.2251,0.5333,0.4397,1.1837,0.9217,0.4941,0.5059,1.6499,0.0312,0.0068,{"v":-6.6E-3,"d":"-0.0066"},-0.0045,-0.0049,{"v":0.917473918,"d":"9.17473918E-01"},{"v":0.352687665,"d":"3.52687665E-01"},{"v":1.05579788,"d":"1.05579788E+00"},{"v":0.00527701411,"d":"5.27701411E-03"},{"v":0.0170809497,"d":"1.70809497E-02"},{"v":104.302583,"d":"1.04302583E+02"},{"$nulls":6},330,null,295,326,299,{"v":0,"d":"0.00"},0.08,0.09,null,null,{"v":0.08,"d":"0.080"},{"v":0.4,"d":"0.400"},{"v":0.71,"d":"0.710"},{"v":0.87,"d":"0.870"},0.942,0.973,0.986,0.992,0.994,0.996,0.997,0.997,0.997,0.997,0.998,0.999,0.999,0.999,0.999,0.999,0.999,0.999,0.999,0.999,0.974,0.994,0.988,0.974,{"v":0.87,"d":"0.870"},{"v":0.8,"d":"0.800"},{"v":4,"d":"4.0"},4.1,4.1,4.2,4.3,4.4,4.3,4.4,4.5,4.6,4.7,4.7,4.3,4.4,4.5,4.6,4.7,4.8,4.4,4.5,4.6,4.7,4.8,4.9,4.5,4.6,4.7,4.8,4.9,{"v":5,"d":"5.0"},4.7,4.8,4.9,5.1,5.2,5.3,4.9,5.1,5.2,5.3,5.5,5.6,{"v":6.37E-6,"d":"6.37E-06"},{"v":1.48E-8,"d":"1.48E-08"},{"v":-4.17e-11,"d":"-4.17E-11"},{"v":4.37e-07,"d":"4.37E-07"},{"v":7.14e-10,"d":"7.14E-10"},{"v":0.147,"d":"1.47E-01"},464,488,498,549,630,58,71,1.169,793,327,0.214,560,6,69,2.93,2,1,3,null,{"v":1,"d":"1.0"},1.2,null,2.38]
[13,"L-LAH53",806409,811407,1.760942,1.767971,{"v":1.77569,"d":"1.775690"},1.783033,1.785658,1.790477,{"v":1.79391,"d":"1.793910"},1.797129,1.800394,1.801316,1.802181,1.806076,{"v":1.80625,"d":"1.806250"},1.810931,1.820103,1.821262,1.829814,{"v":1.83132,"d":"1.831320"},1.840898,1.857834,40.9,40.7,40.91,40.66,0.01971,0.019709,0.019946,0.014736,0.006484,0.005856,0.010537,{"v":0.02507,"d":"0.025070"},0.011217,0.009578,0.026514,0.015658,0.009615,0.010331,0.036572,0.7477,{"v":0.329,"d":"0.3290"},0.2971,0.5346,{"v":1.272,"d":"1.2720"},0.5691,{"v":0.486,"d":"0.4860"},1.3453,{"v":0.785,"d":"0.7850"},0.4821,0.5179,1.8336,0.0091,0.0036,-0.0077,-0.0062,-0.0372,{"v":1.87409991,"d":"1.87409991E+00"},{"v":0.297921402,"d":"2.97921402E-01"},{"v":1.35064285,"d":"1.35064285E+00"},{"v":0.00993318344,"d":"9.93318344E-03"},{"v":0.0405501825,"d":"4.05501825E-02"},{"v":100.5022,"d":"1.00502200E+02"},{"$nulls":6},400,null,335,367,338,{"v":0,"d":"0.00"},0.88,0.94,{"$nulls":6},{"v":0.16,"d":"0.160"},{"v":0.47,"d":"0.470"},{"v":0.7,"d":"0.700"},{"v":0.83,"d":"0.830"},{"v":0.89,"d":"0.890"},0.929,{"v":0.95,"d":"0.950"},{"v":0.97,"d":"0.970"},0.979,0.985,0.989,0.993,0.997,0.997,0.998,0.998,0.999,0.999,0.999,0.999,0.997,0.996,0.988,0.969,0.919,{"v":0.73,"d":"0.730"},6.5,6.6,6.6,6.5,6.6,6.8,7.4,7.4,7.5,7.5,7.6,7.8,7.4,7.5,7.5,7.5,7.7,7.9,7.7,7.7,7.8,7.8,{"v":8,"d":"8.0"},8.2,{"v":8,"d":"8.0"},8.1,8.2,8.2,8.3,8.6,8.8,8.9,{"v":9,"d":"9.0"},9.1,9.2,9.5,9.6,9.7,9.9,{"v":10,"d":"10.0"},10.2,10.5,{"v":7.31e-06,"d":"7.31E-06"},{"v":1.04E-8,"d":"1.04E-08"},{"v":-8.93e-12,"d":"-8.93E-12"},{"v":7.66e-07,"d":"7.66E-07"},{"v":7.96e-10,"d":"7.96E-10"},{"v":0.229,"d":"2.29E-01"},534,558,574,607,646,59,72,0.862,1151,443,0.298,660,7,76,1.88,1,3,1,null,51.2,{"v":2,"d":"2.0"},null,4.49]
[14,"L-LAH84",808405,813403,1.763973,1.770585,1.777925,1.785055,1.787647,1.792451,1.795897,1.799138,1.802432,1.803363,1.804238,1.808175,{"v":1.80835,"d":"1.808350"},1.813086,1.822368,1.823541,1.832193,1.833716,1.843396,1.860478,40.5,40.3,40.55,{"v":40.3,"d":"40.30"},0.01994,0.019936,0.020178,0.014785,{"v":6.535E-3,"d":"0.006535"},0.005918,0.010654,0.025366,0.011348,{"v":0.00968,"d":"0.009680"},0.026762,0.015716,0.009723,0.010455,0.036937,0.7416,0.3278,0.2968,0.5344,1.2724,0.5692,0.4856,1.3424,0.7789,0.4819,0.5181,1.8306,0.0047,{"v":2.8E-3,"d":"0.0028"},-0.0081,-0.0067,-0.0431,{"v":1.83606127,"d":"1.83606127E+00"},{"v":0.341720032,"d":"3.41720032E-01"},{"v":1.35280173,"d":"1.35280173E+00"},{"v":0.00981969903,"d":"9.81969903E-03"},{"v":0.0385636264,"d":"3.85636264E-02"},{"v":107.04553,"d":"1.07045530E+02"},{"$nulls":6},400,null,335,364,336,{"v":0,"d":"0.00"},0.75,0.77,{"$nulls":6},{"v":0.2,"d":"0.200"},{"v":0.54,"d":"0.540"},{"v":0.76,"d":"0.760"},{"v":0.87,"d":"0.870"},0.922,{"v":0.95,"d":"0.950"},0.965,0.979,0.985,{"v":0.99,"d":"0.990"},0.993,0.996,0.998,0.998,0.998,0.999,0.999,0.999,0.999,0.999,0.998,0.997,0.992,0.975,0.942,{"v":0.79,"d":"0.790"},7.2,7.1,7.1,7.1,7.2,7.3,8.1,8.1,8.1,8.1,8.2,8.4,8.1,8.1,8.2,8.2,8.3,8.5,8.4,8.4,8.5,8.5,8.6,8.8,8.7,8.8,8.7,8.9,{"v":9,"d":"9.0"},9.3,9.6,9.7,9.8,9.8,{"v":10,"d":"10.0"},10.3,10.4,10.6,10.7,10.8,{"v":11,"d":"11.0"},11.3,{"v":8.14E-6,"d":"8.14E-06"},{"v":9.68e-09,"d":"9.68E-09"},{"v":-3.1e-12,"d":"-3.10E-12"},{"v":8.24e-07,"d":"8.24E-07"},{"v":8.84e-10,"d":"8.84E-10"},{"v":0.23,"d":"2.30E-01"},491,515,527,568,603,64,79,0.875,1116,428,0.303,610,6,78,2.35,1,3,2,null,51.3,2.2,null,4.62]
[15,"L-LAH85V",854404,859401,1.807396,1.814252,{"v":1.82188,"d":"1.821880"},{"v":1.82934,"d":"1.829340"},1.832069,1.837144,1.840792,1.844228,1.847721,1.848709,1.849637,1.853814,{"v":1.854,"d":"1.854000"},1.859025,1.868872,1.870116,1.879288,1.880903,1.891157,{"v":1.90923,"d":"1.909230"},40.4,40.1,40.38,40.13,0.02115,0.021151,0.021407,0.015652,0.006929,0.006279,0.011304,0.026903,0.012031,0.010254,0.028327,{"v":0.01664,"d":"0.016640"},0.010316,0.011091,0.039114,{"v":0.74,"d":"0.7400"},0.3276,0.2969,0.5344,1.2719,0.5688,0.4848,1.3393,0.7773,0.4819,0.5181,1.8272,0.0039,{"v":2.8E-3,"d":"0.0028"},-0.0089,-0.0073,-0.0476,{"v":1.97460503,"d":"1.97460503E+00"},{"v":0.361903592,"d":"3.61903592E-01"},{"v":1.38433241,"d":"1.38433241E+00"},{"v":0.0101854258,"d":"1.01854258E-02"},{"v":0.0384829118,"d":"3.84829118E-02"},{"v":103.713627,"d":"1.03713627E+02"},{"$nulls":7},380,340,373,340,{"v":0,"d":"0.00"},1.17,{"v":1.2,"d":"1.20"},{"$nulls":6},{"v":0.05,"d":"0.050"},{"v":0.3,"d":"0.300"},{"v":0.58,"d":"0.580"},{"v":0.77,"d":"0.770"},{"v":0.86,"d":"0.860"},0.915,0.944,0.971,0.981,0.987,0.992,0.995,0.999,0.999,0.999,0.999,0.999,0.999,0.999,0.999,0.999,0.998,0.992,0.973,0.933,{"v":0.77,"d":"0.770"},5.9,5.8,5.8,5.9,{"v":6,"d":"6.0"},6.1,6.7,6.7,6.8,6.9,{"v":7,"d":"7.0"},7.1,6.8,6.8,6.9,6.9,{"v":7,"d":"7.0"},7.2,7.1,7.1,7.1,7.2,7.4,7.5,7.4,7.4,7.5,7.6,7.8,7.9,8.2,8.3,8.4,8.5,8.7,8.9,{"v":9,"d":"9.0"},9.2,9.3,9.5,9.7,9.9,{"v":5.8e-06,"d":"5.80E-06"},{"v":1.01e-08,"d":"1.01E-08"},{"v":-1.47e-11,"d":"-1.47E-11"},{"v":7.72e-07,"d":"7.72E-07"},{"v":7.64e-10,"d":"7.64E-10"},{"v":0.232,"d":"2.32E-01"},null,null,613,653,null,63,77,0.819,1115,427,0.306,650,7,61,1.83,1,3,4,null,3.2,{"v":1,"d":"1.0"},null,5.25]
[16,"L-LAH90",832401,837398,1.786016,1.792929,1.800584,{"v":1.808,"d":"1.808000"},1.810693,1.815681,1.819258,1.822624,1.826047,1.827015,1.827924,1.832017,{"v":1.8322,"d":"1.832200"},1.837128,1.846802,1.848026,1.857067,1.858662,1.868814,1.886827,40.1,39.8,{"v":40.1,"d":"40.10"},39.84,0.02075,0.020755,0.021011,0.015354,0.006789,0.006153,0.011081,0.026462,{"v":0.01186,"d":"0.011860"},0.010152,0.028165,0.016322,0.010113,0.010898,0.038801,0.7398,0.3271,0.2965,0.5339,{"v":1.275,"d":"1.2750"},0.5714,0.4891,{"v":1.357,"d":"1.3570"},0.7768,0.4813,0.5187,1.8467,{"v":0.005,"d":"0.0050"},0.0026,-0.0064,-0.0052,-0.0322,{"v":1.97595301,"d":"1.97595301E+00"},{"v":0.283924985,"d":"2.83924985E-01"},{"v":1.35176368,"d":"1.35176368E+00"},{"v":0.0104276395,"d":"1.04276395E-02"},{"v":0.0427708222,"d":"4.27708222E-02"},{"v":101.45371,"d":"1.01453710E+02"},{"$nulls":6},410,null,340,376,340,{"v":0,"d":"0.00"},1.32,1.36,{"$nulls":6},{"v":0.05,"d":"0.050"},{"v":0.26,"d":"0.260"},{"v":0.55,"d":"0.550"},{"v":0.73,"d":"0.730"},{"v":0.84,"d":"0.840"},0.903,0.936,0.966,0.978,0.985,{"v":0.99,"d":"0.990"},0.994,0.998,0.998,0.998,0.999,0.999,0.998,0.997,0.997,0.996,0.994,0.988,0.969,0.925,{"v":0.75,"d":"0.750"},5.4,5.4,5.5,5.5,5.6,5.8,6.4,6.4,6.5,6.5,6.6,6.8,6.4,6.5,6.5,6.5,6.7,6.9,6.7,6.7,6.8,6.8,{"v":7,"d":"7.0"},7.2,7.1,7.1,7.2,7.2,7.4,7.6,7.9,7.9,{"v":8,"d":"8.0"},8.1,8.3,8.6,8.7,8.8,8.9,{"v":9,"d":"9.0"},9.3,9.6,{"v":5.28e-06,"d":"5.28E-06"},{"v":1.08e-08,"d":"1.08E-08"},{"v":3.8e-14,"d":"3.80E-14"},{"v":8.31e-07,"d":"8.31E-07"},{"v":7.62e-10,"d":"7.62E-10"},{"v":0.217,"d":"2.17E-01"},578,597,607,644,677,63,74,0.839,1148,440,0.304,640,6,73,1.93,1,3,2,null,5.2,1.2,null,4.65]
[17,"L-LAH91",765491,768488,1.724035,{"v":1.73103,"d":"1.731030"},{"v":1.73852,"d":"1.738520"},1.745275,1.747576,1.751676,1.754526,1.757162,1.759808,1.760551,1.761247,1.764362,{"v":1.7645,"d":"1.764500"},1.768208,{"v":1.77538,"d":"1.775380"},1.776277,1.782842,1.783988,1.791196,1.803602,49.1,48.8,49.09,48.85,0.01557,0.015572,0.015726,0.012232,0.005282,{"v":4.692E-3,"d":"0.004692"},{"v":0.0084,"d":"0.008400"},0.019488,0.008608,{"v":7.208E-3,"d":"0.007208"},0.019614,0.012975,0.007657,0.008069,0.027325,0.7855,0.3392,0.3013,0.5394,1.2515,0.5528,0.4629,1.2596,0.8251,0.4869,0.5131,1.7376,0.0085,{"v":3.8E-3,"d":"0.0038"},-0.0113,-0.0092,-0.0544,{"v":1.26144128,"d":"1.26144128E+00"},{"v":0.782115273,"d":"7.82115273E-01"},{"v":1.15823645,"d":"1.15823645E+00"},{"v":0.00572512582,"d":"5.72512582E-03"},{"v":0.0219829752,"d":"2.19829752E-02"},{"v":88.04822,"d":"8.80482200E+01"},{"$nulls":6},365,null,275,333,274,{"v":0,"d":"0.00"},{"v":0.3,"d":"0.30"},0.31,{"v":0.15,"d":"0.150"},{"v":0.32,"d":"0.320"},{"v":0.46,"d":"0.460"},{"v":0.59,"d":"0.590"},{"v":0.69,"d":"0.690"},{"v":0.78,"d":"0.780"},{"v":0.85,"d":"0.850"},0.902,0.937,0.954,0.973,0.981,0.986,0.991,0.993,0.996,0.997,0.998,0.999,0.999,0.999,0.999,0.999,0.999,0.999,0.999,0.997,0.996,0.988,0.963,0.905,{"v":0.67,"d":"0.670"},6.5,6.5,6.4,6.3,6.5,6.7,7.2,7.1,7.1,7.1,7.2,7.5,7.2,7.2,7.2,7.1,7.3,7.5,7.4,7.4,7.4,7.4,7.5,7.8,7.7,7.7,7.7,7.7,7.8,8.1,8.3,8.3,8.3,8.3,8.5,8.8,8.8,8.9,8.9,8.9,9.1,9.4,{"v":7.54e-06,"d":"7.54E-06"},{"v":1.03E-8,"d":"1.03E-08"},{"v":1.85e-11,"d":"1.85E-11"},{"v":6.57e-07,"d":"6.57E-07"},{"v":6.38e-10,"d":"6.38E-10"},{"v":0.204,"d":"2.04E-01"},578,599,611,644,676,57,71,0.841,1144,439,0.301,680,7,50,1.71,1,4,2,null,52.2,{"v":2,"d":"2.0"},null,4.29]
[18,"L-LAH94",861371,867368,1.812148,1.819036,1.826771,1.834489,1.837361,1.842757,1.846671,1.850376,1.854161,1.855234,1.856243,1.860796,{"v":1.861,"d":"1.861000"},1.866504,{"v":1.87737,"d":"1.877370"},1.878751,1.888985,1.890797,1.902381,null,37.1,36.8,{"v":37.1,"d":"37.10"},36.85,0.02321,0.023209,0.023517,{"v":0.0168,"d":"0.016800"},{"v":0.00749,"d":"0.007490"},0.006839,0.012343,0.029797,0.013427,0.011584,null,0.017873,{"v":0.01127,"d":"0.011270"},0.012247,null,0.7239,0.3227,0.2947,0.5318,1.2839,0.5785,0.4991,null,{"v":0.76,"d":"0.7600"},0.4792,0.5208,null,0.0032,{"v":1.9E-3,"d":"0.0019"},{"v":-3.8E-3,"d":"-0.0038"},-0.0029,null,{"v":2.0062142,"d":"2.00621420E+00"},{"v":0.347029888,"d":"3.47029888E-01"},{"v":1.41688382,"d":"1.41688382E+00"},{"v":0.0105499238,"d":"1.05499238E-02"},{"v":0.0445845013,"d":"4.45845013E-02"},{"v":105.99525,"d":"1.05995250E+02"},{"$nulls":7},390,350,385,349,{"v":0,"d":"0.00"},{"v":1.8,"d":"1.80"},1.88,{"$nulls":7},{"v":0.06,"d":"0.060"},{"v":0.31,"d":"0.310"},{"v":0.58,"d":"0.580"},{"v":0.75,"d":"0.750"},{"v":0.85,"d":"0.850"},0.908,0.957,0.975,0.983,0.989,0.993,0.998,0.998,0.999,0.999,0.999,0.998,0.999,0.999,0.997,0.996,0.989,{"v":0.97,"d":"0.970"},0.923,{"v":0.74,"d":"0.740"},5.4,5.4,5.4,5.4,5.5,5.7,6.4,6.4,6.5,6.5,6.7,6.9,6.4,6.5,6.5,6.6,6.7,6.9,6.7,6.8,6.9,6.9,7.1,7.3,7.1,7.2,7.3,7.4,7.6,7.8,{"v":8,"d":"8.0"},8.2,8.3,8.4,8.7,8.9,{"v":9,"d":"9.0"},9.2,9.4,9.6,9.9,10.2,{"v":3.67E-6,"d":"3.67E-06"},{"v":9.08e-09,"d":"9.08E-09"},{"v":6.26e-13,"d":"6.26E-13"},{"v":4.07e-07,"d":"4.07E-07"},{"v":4.14e-10,"d":"4.14E-10"},{"v":0.194,"d":"1.94E-01"},560,583,593,628,664,62,77,0.817,1121,430,0.305,660,7,77,1.71,1,3,3,null,51.2,{"v":2,"d":"2.0"},null,4.89]
[9,"L-LAL13",694532,697529,1.657373,{"v":1.66392,"d":"1.663920"},1.670887,1.677023,1.679061,1.682627,{"v":1.68507,"d":"1.685070"},1.687312,1.689551,1.690178,1.690765,1.693384,{"v":1.6935,"d":"1.693500"},1.696607,1.702591,1.703338,{"v":1.70879,"d":"1.708790"},1.709739,1.715701,1.725918,53.2,52.9,53.18,52.93,0.01304,{"v":0.01304,"d":"0.013040"},{"v":0.01316,"d":"0.013160"},{"v":0.01049,"d":"0.010490"},0.004481,0.003949,0.007056,0.016239,0.007148,0.005962,0.016179,0.011117,0.006429,{"v":6.731E-3,"d":"0.006731"},{"v":0.02258,"d":"0.022580"},0.8044,0.3436,0.3028,0.5411,1.2453,0.5482,0.4572,1.2407,0.8448,0.4885,0.5115,1.7158,0.0082,{"v":3.3E-3,"d":"0.0033"},{"v":-0.009,"d":"-0.0090"},-0.0072,{"v":-0.039,"d":"-0.0390"},{"v":1.17776146,"d":"1.17776146E+00"},{"v":0.634591345,"d":"6.34591345E-01"},{"v":1.20435649,"d":"1.20435649E+00"},{"v":0.00557618243,"d":"5.57618243E-03"},{"v":0.0206821469,"d":"2.06821469E-02"},{"v":99.6322776,"d":"9.96322776E+01"},{"$nulls":6},360,null,285,346,288,{"v":0,"d":"0.00"},0.35,0.32,{"v":0.01,"d":"0.010"},{"v":0.06,"d":"0.060"},{"v":0.15,"d":"0.150"},{"v":0.28,"d":"0.280"},{"v":0.45,"d":"0.450"},{"v":0.61,"d":"0.610"},{"v":0.74,"d":"0.740"},{"v":0.84,"d":"0.840"},0.913,0.949,0.969,0.979,0.984,0.989,0.991,0.993,0.995,0.997,0.998,0.997,0.997,0.998,0.999,0.999,0.999,0.999,0.996,0.995,0.988,0.969,0.918,{"v":0.72,"d":"0.720"},2.5,2.5,2.5,2.5,2.5,2.5,{"v":3,"d":"3.0"},{"v":3,"d":"3.0"},{"v":3,"d":"3.0"},3.1,3.1,3.1,{"v":3,"d":"3.0"},{"v":3,"d":"3.0"},3.1,3.1,3.1,3.2,3.1,3.2,3.2,3.3,3.3,3.3,3.3,3.4,3.4,3.5,3.5,3.6,3.8,3.8,3.9,{"v":4,"d":"4.0"},{"v":4,"d":"4.0"},4.1,4.2,4.3,4.3,4.4,4.5,4.6,{"v":1.27e-06,"d":"1.27E-06"},{"v":9.45e-09,"d":"9.45E-09"},{"v":-3.49e-11,"d":"-3.49E-11"},{"v":5.82E-7,"d":"5.82E-07"},{"v":6.14e-10,"d":"6.14E-10"},{"v":0.192,"d":"1.92E-01"},503,522,534,575,615,76,92,0.887,1078,419,0.285,620,6,115,1.91,1,4,2,null,53.2,{"v":4,"d":"4.0"},null,3.69]
[10,"L-LAL15",693529,696527,1.654546,1.661891,1.669598,1.676205,1.678346,1.682033,1.684528,1.686803,1.689065,1.689697,1.690288,1.692923,{"v":1.69304,"d":"1.693040"},{"v":1.69616,"d":"1.696160"},1.702158,1.702907,1.708366,1.709316,1.715282,1.725505,52.9,52.7,52.93,{"v":52.7,"d":"52.70"},{"v":0.0131,"d":"0.01310"},0.013093,{"v":0.01321,"d":"0.013210"},0.010719,0.004537,0.003975,0.007095,0.016276,0.007158,0.005966,0.016189,0.011351,{"v":6.463E-3,"d":"0.006463"},0.006747,0.022598,0.8187,0.3465,0.3036,0.5419,1.2431,0.5467,0.4557,1.2365,0.8593,0.4893,0.5107,1.7107,0.0237,0.0065,-0.0117,-0.0091,-0.0453,{"v":1.07959634,"d":"1.07959634E+00"},{"v":0.731872134,"d":"7.31872134E-01"},{"v":1.17111107,"d":"1.17111107E+00"},{"v":4.70047543E-3,"d":"4.70047543E-03"},{"v":0.0198615758,"d":"1.98615758E-02"},{"v":87.03599,"d":"8.70359900E+01"},{"$nulls":6},345,null,null,320,null,{"v":0,"d":"0.00"},0.14,0.14,{"v":0.39,"d":"0.390"},{"v":0.53,"d":"0.530"},{"v":0.64,"d":"0.640"},{"v":0.73,"d":"0.730"},{"v":0.8,"d":"0.800"},{"v":0.87,"d":"0.870"},0.916,0.948,0.968,{"v":0.98,"d":"0.980"},0.987,0.991,0.993,0.995,0.997,0.997,0.998,0.999,0.999,0.999,0.999,0.999,0.999,0.999,0.999,0.999,{"v":0.99,"d":"0.990"},0.991,0.979,0.949,{"v":0.85,"d":"0.850"},{"v":0.59,"d":"0.590"},6.6,6.7,6.8,6.8,6.9,{"v":7,"d":"7.0"},7.1,7.3,7.4,7.4,7.6,7.7,7.2,7.3,7.4,7.5,7.6,7.7,7.3,7.5,7.6,7.7,7.8,7.9,7.5,7.7,7.8,7.9,{"v":8,"d":"8.0"},8.2,{"v":8,"d":"8.0"},8.2,8.3,8.4,8.6,8.7,8.5,8.7,8.8,{"v":9,"d":"9.0"},9.1,9.3,{"v":9.24e-06,"d":"9.24E-06"},{"v":1.32e-08,"d":"1.32E-08"},{"v":-3.57e-11,"d":"-3.57E-11"},{"v":5.77e-07,"d":"5.77E-07"},{"v":5.66e-10,"d":"5.66E-10"},{"v":0.206,"d":"2.06E-01"},494,515,525,562,596,54,72,0.923,1103,427,0.291,650,7,79,2.44,1,4,3,null,{"v":53,"d":"53.0"},{"v":4,"d":"4.0"},null,3.66]
[11,"L-LAM60",743493,747490,1.704094,1.710815,1.718042,1.724579,1.726808,{"v":1.73078,"d":"1.730780"},{"v":1.73354,"d":"1.733540"},1.736093,1.738655,1.739375,1.740049,1.743064,1.743198,1.746788,1.753732,1.754601,1.760959,1.762068,1.769052,1.781084,49.3,{"v":49,"d":"49.0"},49.29,{"v":49,"d":"49.00"},0.01507,0.015077,0.015226,0.011847,0.005115,0.004543,0.008133,{"v":0.01887,"d":"0.018870"},0.008336,0.006984,0.019016,0.012567,0.007413,0.007813,0.026483,0.7858,0.3393,0.3013,0.5394,1.2516,0.5529,0.4632,1.2613,0.8254,0.4869,0.5131,1.7393,0.0079,0.0037,-0.0108,-0.0088,{"v":-0.051,"d":"-0.0510"},{"v":1.47574184,"d":"1.47574184E+00"},{"v":0.496132743,"d":"4.96132743E-01"},{"v":1.23796236,"d":"1.23796236E+00"},{"v":0.0073695,"d":"7.36950000E-03"},{"v":0.0251891746,"d":"2.51891746E-02"},{"v":98.0306651,"d":"9.80306651E+01"},{"$nulls":6},370,null,310,347,308,{"v":0,"d":"0.00"},0.37,0.38,{"$nulls":3},{"v":0.09,"d":"0.090"},{"v":0.33,"d":"0.330"},{"v":0.56,"d":"0.560"},{"v":0.72,"d":"0.720"},{"v":0.83,"d":"0.830"},0.904,0.944,0.965,0.977,0.983,0.988,0.991,0.993,0.996,0.997,0.998,0.998,0.998,0.999,0.999,0.999,0.999,0.999,0.998,0.997,0.991,0.974,0.936,{"v":0.75,"d":"0.750"},3.3,3.3,3.3,3.2,3.2,3.2,3.9,3.9,3.9,3.9,{"v":4,"d":"4.0"},{"v":4,"d":"4.0"},3.9,3.9,3.9,{"v":4,"d":"4.0"},{"v":4,"d":"4.0"},{"v":4,"d":"4.0"},4.1,4.1,4.1,4.2,4.2,4.2,4.3,4.3,4.4,4.4,4.5,4.5,4.8,4.9,4.9,{"v":5,"d":"5.0"},5.1,5.1,5.3,5.4,5.5,5.6,5.7,5.7,{"v":2.32e-06,"d":"2.32E-06"},{"v":7.99e-09,"d":"7.99E-09"},-3.51E-11,{"v":6.6e-07,"d":"6.60E-07"},{"v":8.15e-10,"d":"8.15E-10"},{"v":0.191,"d":"1.91E-01"},511,533,541,581,623,74,92,0.876,1147,445,0.289,620,6,90,1.83,1,3,3,null,51.2,{"v":2,"d":"2.0"},null,{"v":4.2,"d":"4.20"}]
[12,"L-LAM69",731405,735403,1.688045,1.694876,1.702372,1.709386,1.711849,1.716319,1.719477,1.722428,1.725416,1.726259,1.727051,1.730611,{"v":1.73077,"d":"1.730770"},1.735051,1.743456,1.744521,1.752397,1.753789,1.762674,1.778578,40.5,40.3,40.51,40.25,0.01804,{"v":0.01804,"d":"0.018040"},0.018262,0.013567,0.005939,0.005354,0.009635,0.023019,0.010333,0.008885,0.024789,{"v":0.01441,"d":"0.014410"},0.008792,{"v":0.00947,"d":"0.009470"},0.034057,0.7521,0.3292,0.2968,0.5341,{"v":1.276,"d":"1.2760"},0.5728,0.4925,1.3741,0.7891,0.4814,0.5186,1.8649,0.0154,0.0042,-0.0046,-0.0031,-0.0117,{"v":1.7403896,"d":"1.74038960E+00"},{"v":0.176996917,"d":"1.76996917E-01"},{"v":1.76775413,"d":"1.76775413E+00"},{"v":0.010339887,"d":"1.03398870E-02"},{"v":0.0484822765,"d":"4.84822765E-02"},{"v":136.671996,"d":"1.36671996E+02"},{"$nulls":6},410,null,340,379,340,{"v":0,"d":"0.00"},1.88,1.91,{"$nulls":6},{"v":0.04,"d":"0.040"},{"v":0.26,"d":"0.260"},{"v":0.53,"d":"0.530"},{"v":0.71,"d":"0.710"},{"v":0.81,"d":"0.810"},{"v":0.87,"d":"0.870"},{"v":0.91,"d":"0.910"},0.947,0.963,0.974,0.983,0.989,0.995,0.994,0.994,0.996,0.998,0.998,0.998,0.999,0.997,0.995,0.987,0.971,0.925,{"v":0.76,"d":"0.760"},2.1,2.1,2.1,{"v":2,"d":"2.0"},{"v":2,"d":"2.0"},{"v":2,"d":"2.0"},2.8,2.8,2.8,2.8,2.8,2.8,2.8,2.8,2.8,2.9,2.9,2.9,{"v":3,"d":"3.0"},3.1,3.1,3.1,3.1,3.1,3.3,3.4,3.4,3.4,3.5,3.5,{"v":4,"d":"4.0"},{"v":4,"d":"4.0"},4.1,4.2,4.3,4.3,4.7,4.8,4.9,{"v":5,"d":"5.0"},5.1,5.3,{"v":1.81e-07,"d":"1.81E-07"},{"v":7.4e-09,"d":"7.40E-09"},{"v":-3.48e-11,"d":"-3.48E-11"},{"v":7.12e-07,"d":"7.12E-07"},{"v":8.78e-10,"d":"8.78E-10"},{"v":0.249,"d":"2.49E-01"},461,489,497,529,574,86,105,1.114,1133,445,0.273,630,6,118,2.03,1,3,2,null,52.2,3.1,"B",3.24]
[7,"L-TIM28",689310,695308,{"v":1.64632,"d":"1.646320"},1.651893,1.658323,1.665004,1.667564,1.672455,1.676053,1.679489,1.683026,1.684034,1.684982,1.689287,{"v":1.68948,"d":"1.689480"},1.694731,1.705251,1.706603,{"v":1.71674,"d":"1.716740"},1.718556,1.730345,null,{"v":31,"d":"31.0"},30.8,31.02,30.78,0.02222,0.022225,0.022569,0.015462,{"v":6.973E-3,"d":"0.006973"},0.006454,0.011705,0.029076,0.013305,0.011789,null,{"v":0.01647,"d":"0.016470"},0.010697,0.011872,null,0.6957,0.3137,0.2904,0.5267,1.3083,0.5987,0.5304,null,0.7298,{"v":0.474,"d":"0.4740"},{"v":0.526,"d":"0.5260"},null,0.0035,0.0003,{"v":0.008,"d":"0.0080"},0.0074,null,{"v":1.52780829,"d":"1.52780829E+00"},{"v":0.232776367,"d":"2.32776367E-01"},{"v":1.71638781,"d":"1.71638781E+00"},{"v":0.0114135883,"d":"1.14135883E-02"},{"v":0.0559068566,"d":"5.59068566E-02"},{"v":171.5118,"d":"1.71511800E+02"},{"$nulls":6},400,null,355,379,352,{"v":0,"d":"0.00"},1.29,1.27,{"$nulls":7},{"v":0.01,"d":"0.010"},{"v":0.21,"d":"0.210"},{"v":0.6,"d":"0.600"},{"v":0.82,"d":"0.820"},0.903,{"v":0.94,"d":"0.940"},0.969,0.979,0.984,0.988,0.991,0.997,0.996,0.995,0.997,0.999,0.999,0.999,0.999,0.998,0.995,{"v":0.98,"d":"0.980"},0.962,0.927,{"v":0.89,"d":"0.890"},-1.1,-1.1,-1.2,-1.3,-1.4,-1.4,-0.2,-0.3,-0.3,-0.4,-0.4,-0.4,-0.2,-0.2,-0.2,-0.3,-0.3,-0.3,0.1,0.1,0.1,{"v":0,"d":"0.0"},{"v":0,"d":"0.0"},0.1,0.5,0.5,0.5,0.5,0.5,0.5,1.4,1.4,1.5,1.5,1.6,1.7,2.4,2.5,2.7,2.7,2.9,{"v":3,"d":"3.0"},{"v":-6.17e-06,"d":"-6.17E-06"},{"v":5.7e-09,"d":"5.70E-09"},{"v":-3.8e-11,"d":"-3.80E-11"},{"v":9.99e-07,"d":"9.99E-07"},{"v":1.21E-9,"d":"1.21E-09"},{"v":0.26,"d":"2.60E-01"},453,484,504,539,582,101,130,{"v":1.02,"d":"1.020"},845,337,0.254,530,5,197,2.62,1,1,1,2,{"v":1,"d":"1.0"},{"v":1,"d":"1.0"},"B",2.88]
[8,"L-TIM28P",695307,700304,1.650994,1.656529,1.662941,1.669656,1.672244,1.677203,1.680859,1.684355,1.687955,1.688981,1.689948,1.694333,{"v":1.69453,"d":"1.694530"},1.699883,1.710611,{"v":1.71199,"d":"1.711990"},1.722334,1.724187,1.736219,null,30.7,30.4,30.66,30.42,0.02265,0.022656,0.023009,0.015711,0.007096,0.006575,0.011928,0.029657,0.013576,0.012032,null,0.016737,0.010902,0.012107,null,0.6935,0.3132,0.2902,0.5265,{"v":1.309,"d":"1.3090"},0.5992,0.5311,null,0.7274,0.4738,0.5262,null,{"v":0.003,"d":"0.0030"},0.0002,{"v":0.008,"d":"0.0080"},0.0073,null,{"v":1.53013396,"d":"1.53013396E+00"},{"v":0.24536228,"d":"2.45362280E-01"},{"v":1.78233031,"d":"1.78233031E+00"},{"v":0.0114236857,"d":"1.14236857E-02"},{"v":0.0555101852,"d":"5.55101852E-02"},{"v":179.0743,"d":"1.79074300E+02"},{"$nulls":6},400,null,355,379,352,{"v":0,"d":"0.00"},1.29,1.27,{"$nulls":7},{"v":0.01,"d":"0.010"},{"v":0.21,"d":"0.210"},{"v":0.6,"d":"0.600"},{"v":0.82,"d":"0.820"},0.903,{"v":0.94,"d":"0.940"},0.969,0.979,0.984,0.988,0.991,0.997,0.996,0.995,0.997,0.999,0.999,0.999,0.999,0.998,0.995,{"v":0.98,"d":"0.980"},0.962,0.927,{"v":0.89,"d":"0.890"},-1.1,-1.1,-1.2,-1.3,-1.4,-1.4,-0.2,-0.3,-0.3,-0.4,-0.4,-0.4,-0.2,-0.2,-0.2,-0.3,-0.3,-0.3,0.1,0.1,0.1,{"v":0,"d":"0.0"},{"v":0,"d":"0.0"},0.1,0.5,0.5,0.5,0.5,0.5,0.5,1.4,1.4,1.5,1.5,1.6,1.7,2.4,2.5,2.7,2.7,2.9,{"v":3,"d":"3.0"},{"v":-6.17e-06,"d":"-6.17E-06"},{"v":5.7e-09,"d":"5.70E-09"},{"v":-3.8e-11,"d":"-3.80E-11"},{"v":9.99e-07,"d":"9.99E-07"},{"v":1.21E-9,"d":"1.21E-09"},{"v":0.26,"d":"2.60E-01"},453,484,504,539,582,101,130,1.02,845,337,0.254,530,5,197,2.62,1,1,1,2,{"v":1,"d":"1.0"},{"v":1,"d":"1.0"},"B",2.88]
[30,"S-BAH10",670473,673470,1.635456,{"v":1.64108,"d":"1.641080"},1.647222,1.652929,1.654922,1.658521,1.661053,{"v":1.66341,"d":"1.663410"},1.665788,1.666457,1.667086,1.669904,1.670029,1.673402,1.679974,1.680802,1.686888,1.687957,1.694731,1.706627,47.3,{"v":47,"d":"47.0"},47.23,46.94,0.01418,0.014186,0.014345,0.010866,0.004735,{"v":4.241E-3,"d":"0.004241"},0.007614,0.017928,0.007983,0.006774,{"v":0.01867,"d":"0.018670"},0.011535,0.006945,{"v":0.0074,"d":"0.007400"},0.025825,{"v":0.766,"d":"0.7660"},0.3338,{"v":0.299,"d":"0.2990"},0.5367,1.2638,0.5627,0.4775,1.3161,0.8041,0.4841,0.5159,1.8003,{"v":-2.3E-3,"d":"-0.0023"},0.0007,{"v":-2.8E-3,"d":"-0.0028"},-0.0024,-0.0134,{"v":1.59034337,"d":"1.59034337E+00"},{"v":0.138464579,"d":"1.38464579E-01"},{"v":1.21988043,"d":"1.21988043E+00"},{"v":0.0093273434,"d":"9.32734340E-03"},{"v":0.0427498654,"d":"4.27498654E-02"},{"v":119.251777,"d":"1.19251777E+02"},{"$nulls":6},390,null,340,378,342,{"v":0,"d":"0.00"},1.25,1.25,{"$nulls":6},{"v":0.01,"d":"0.010"},{"v":0.19,"d":"0.190"},{"v":0.48,"d":"0.480"},{"v":0.7,"d":"0.700"},{"v":0.83,"d":"0.830"},0.902,0.939,0.969,0.979,0.984,0.989,0.993,0.997,0.996,0.996,0.997,0.998,0.997,0.997,0.998,0.996,0.996,0.991,0.981,0.949,{"v":0.85,"d":"0.850"},3.4,3.5,3.5,3.6,3.6,3.7,3.9,3.9,{"v":4,"d":"4.0"},4.1,4.2,4.2,3.9,{"v":4,"d":"4.0"},4.1,4.1,4.2,4.3,4.1,4.1,4.2,4.3,4.4,4.5,4.3,4.4,4.5,4.6,4.7,4.8,4.8,4.9,{"v":5,"d":"5.0"},5.2,5.3,5.4,5.3,5.5,5.6,5.7,5.9,{"v":6,"d":"6.0"},{"v":3.39e-06,"d":"3.39E-06"},{"v":1.19e-08,"d":"1.19E-08"},-3.43E-11,{"v":5.18e-07,"d":"5.18E-07"},{"v":5.64e-10,"d":"5.64E-10"},{"v":0.261,"d":"2.61E-01"},584,612,623,669,734,68,80,0.902,962,378,0.273,560,6,127,2.12,1,3,2,null,51.2,{"v":1,"d":"1.0"},null,3.48]
[31,"S-BAH11",667483,670480,1.633279,{"v":1.63866,"d":"1.638660"},1.644562,1.650079,1.652013,1.655513,1.657978,1.660273,1.662589,1.663241,1.663853,1.666596,1.666718,{"v":1.67,"d":"1.670000"},1.676386,1.677189,{"v":1.68309,"d":"1.683090"},1.684125,1.690674,1.702127,48.3,{"v":48,"d":"48.0"},48.32,48.04,{"v":0.0138,"d":"0.01380"},0.013797,0.013948,0.010576,0.004611,0.004129,0.007411,0.017407,0.007739,0.006549,0.018002,0.011228,0.006759,0.007189,0.024938,0.7665,0.3342,0.2993,0.5371,1.2617,0.5609,0.4747,1.3048,{"v":0.805,"d":"0.8050"},0.4846,0.5154,1.7879,-0.0069,-0.0002,-0.0027,-0.0024,-0.0156,{"v":1.5713886,"d":"1.57138860E+00"},{"v":0.147869313,"d":"1.47869313E-01"},{"v":1.28092846,"d":"1.28092846E+00"},{"v":0.00910807936,"d":"9.10807936E-03"},{"v":0.0402401684,"d":"4.02401684E-02"},{"v":130.399367,"d":"1.30399367E+02"},{"$nulls":6},380,null,340,375,340,{"v":0,"d":"0.00"},0.98,0.94,{"$nulls":6},{"v":0.04,"d":"0.040"},{"v":0.27,"d":"0.270"},{"v":0.56,"d":"0.560"},{"v":0.75,"d":"0.750"},{"v":0.86,"d":"0.860"},0.922,0.952,0.975,0.982,0.987,0.991,0.994,0.997,0.995,0.995,0.996,0.997,0.997,0.997,0.998,0.994,0.995,0.988,0.976,0.936,{"v":0.84,"d":"0.840"},3.3,3.3,3.3,3.3,3.4,3.4,3.7,3.8,3.8,3.9,{"v":4,"d":"4.0"},{"v":4,"d":"4.0"},3.7,3.8,3.9,3.9,{"v":4,"d":"4.0"},4.1,3.9,{"v":4,"d":"4.0"},4.1,4.1,4.2,4.3,4.1,4.2,4.3,4.4,4.5,4.6,4.6,4.7,4.8,4.9,{"v":5,"d":"5.0"},5.1,5.1,5.2,5.4,5.5,5.6,5.8,{"v":2.98e-06,"d":"2.98E-06"},{"v":1.09E-8,"d":"1.09E-08"},{"v":-3.44e-11,"d":"-3.44E-11"},{"v":5.52e-07,"d":"5.52E-07"},{"v":7.15e-10,"d":"7.15E-10"},{"v":0.244,"d":"2.44E-01"},593,617,629,675,738,69,82,0.858,929,365,0.274,560,6,154,2.06,1,3,3,null,52.2,{"v":2,"d":"2.0"},null,3.59]
[32,"S-BAH27",702412,706410,1.662531,1.668584,{"v":1.67526,"d":"1.675260"},1.681603,1.683862,1.687999,1.690942,1.693702,1.696503,1.697295,1.698038,1.701387,1.701536,1.705571,1.713515,1.714523,1.721999,1.723323,1.731803,{"v":1.74712,"d":"1.747120"},41.2,{"v":41,"d":"41.0"},41.24,40.95,0.01701,0.017012,0.017228,0.012641,{"v":5.561E-3,"d":"0.005561"},0.005033,0.009068,0.021787,0.009808,{"v":0.00848,"d":"0.008480"},0.023797,0.013433,0.008276,0.008952,0.032597,0.7431,0.3269,0.2958,{"v":0.533,"d":"0.5330"},1.2807,0.5765,0.4985,1.3988,0.7797,0.4804,0.5196,1.8921,0.0029,0.0011,0.0016,{"v":1.8E-3,"d":"0.0018"},0.0191,{"v":1.68939052,"d":"1.68939052E+00"},{"v":0.133081013,"d":"1.33081013E-01"},{"v":1.41165515,"d":"1.41165515E+00"},{"v":0.0103598193,"d":"1.03598193E-02"},{"v":0.0533982239,"d":"5.33982239E-02"},{"v":126.515503,"d":"1.26515503E+02"},{"$nulls":6},400,null,350,388,356,{"v":0,"d":"0.00"},1.99,2.01,{"$nulls":8},{"v":0.16,"d":"0.160"},{"v":0.47,"d":"0.470"},{"v":0.7,"d":"0.700"},{"v":0.83,"d":"0.830"},{"v":0.89,"d":"0.890"},0.955,0.971,0.979,0.985,0.989,0.995,0.994,0.994,0.996,0.998,0.998,0.998,0.998,0.993,0.994,0.987,0.974,0.921,{"v":0.81,"d":"0.810"},3.2,3.3,3.4,3.5,3.5,3.7,3.7,3.8,{"v":4,"d":"4.0"},4.1,4.2,4.4,3.7,3.9,{"v":4,"d":"4.0"},4.1,4.3,4.4,{"v":4,"d":"4.0"},4.1,4.2,4.4,4.5,4.6,4.2,4.4,4.5,4.7,4.8,{"v":5,"d":"5.0"},4.8,{"v":5,"d":"5.0"},5.2,5.4,5.6,5.8,5.5,5.7,5.9,6.2,6.4,6.6,{"v":2.96E-6,"d":"2.96E-06"},{"v":1.33E-8,"d":"1.33E-08"},{"v":-3.48e-11,"d":"-3.48E-11"},{"v":5.66e-07,"d":"5.66E-07"},{"v":7.35e-10,"d":"7.35E-10"},{"v":0.278,"d":"2.78E-01"},611,636,647,682,749,64,75,0.869,936,368,0.272,580,6,129,2.18,1,3,2,null,{"v":4,"d":"4.0"},{"v":1,"d":"1.0"},null,3.67]
[33,"S-BAH28",723380,728377,1.681981,1.688085,1.694901,1.701542,1.703959,1.708444,{"v":1.71167,"d":"1.711670"},1.714713,1.717816,1.718695,1.719522,1.723254,{"v":1.72342,"d":"1.723420"},1.727935,1.736876,1.738015,1.746493,{"v":1.748,"d":"1.748000"},1.757689,null,{"v":38,"d":"38.0"},37.7,37.95,37.68,0.01906,{"v":0.01906,"d":"0.019060"},{"v":0.01932,"d":"0.019320"},0.013857,0.006146,0.005604,0.010119,{"v":0.02458,"d":"0.024580"},0.011124,0.009689,null,0.014736,{"v":0.00924,"d":"0.009240"},{"v":0.01008,"d":"0.010080"},null,{"v":0.727,"d":"0.7270"},0.3225,{"v":0.294,"d":"0.2940"},0.5309,1.2896,0.5836,0.5083,null,0.7627,0.4783,0.5217,null,{"v":2.3E-3,"d":"0.0023"},0.0006,0.0037,0.0035,null,{"v":1.69493484,"d":"1.69493484E+00"},{"v":0.192890298,"d":"1.92890298E-01"},{"v":1.56385948,"d":"1.56385948E+00"},{"v":0.010272319,"d":"1.02723190E-02"},{"v":0.052118764,"d":"5.21187640E-02"},{"v":137.818035,"d":"1.37818035E+02"},{"$nulls":6},415,null,355,395,360,{"v":0,"d":"0.00"},2.78,2.88,{"$nulls":8},{"v":0.06,"d":"0.060"},{"v":0.32,"d":"0.320"},{"v":0.58,"d":"0.580"},{"v":0.75,"d":"0.750"},{"v":0.85,"d":"0.850"},0.934,0.963,0.975,0.982,0.987,0.994,0.995,0.995,0.996,0.998,0.998,0.998,0.998,0.994,0.995,{"v":0.99,"d":"0.990"},0.979,0.938,{"v":0.84,"d":"0.840"},3.8,3.9,{"v":4,"d":"4.0"},4.1,4.2,4.3,4.5,4.6,4.8,4.9,5.1,5.2,4.5,4.7,4.8,{"v":5,"d":"5.0"},5.1,5.3,4.8,4.9,5.1,5.2,5.4,5.6,5.1,5.3,5.4,5.6,5.8,{"v":6,"d":"6.0"},5.8,{"v":6,"d":"6.0"},6.2,6.5,6.7,6.9,6.6,6.9,7.1,7.4,7.7,7.9,{"v":3.8E-6,"d":"3.80E-06"},{"v":1.33E-8,"d":"1.33E-08"},{"v":-3.17e-11,"d":"-3.17E-11"},{"v":7.28e-07,"d":"7.28E-07"},{"v":9.35e-10,"d":"9.35E-10"},{"v":0.261,"d":"2.61E-01"},599,626,643,676,739,66,73,0.889,911,375,0.213,600,6,138,2.31,1,2,1,2,{"v":4,"d":"4.0"},{"v":1,"d":"1.0"},null,3.67]
[21,"S-BAL 2",571508,574505,1.542397,1.547207,1.552441,1.557224,1.558863,{"v":1.56179,"d":"1.561790"},1.563829,1.565717,1.567616,1.568149,1.568649,{"v":1.57089,"d":"1.570890"},1.570989,1.573663,1.578856,1.579508,1.584298,1.585137,1.590445,1.599717,50.8,50.5,{"v":50.8,"d":"50.80"},{"v":50.5,"d":"50.50"},0.01124,{"v":0.01124,"d":"0.011240"},0.011359,0.008753,{"v":3.787E-3,"d":"0.003787"},0.003373,0.006047,0.014148,0.006281,0.005308,{"v":0.01458,"d":"0.014580"},0.009286,0.005514,0.005845,0.020209,0.7787,0.3369,0.3001,{"v":0.538,"d":"0.5380"},1.2587,0.5588,0.4722,1.2972,0.8175,0.4854,0.5146,1.7791,{"v":-6.3E-3,"d":"-0.0063"},-0.0005,-0.0005,-0.0005,-0.0024,{"v":1.30923813,"d":"1.30923813E+00"},{"v":0.114137353,"d":"1.14137353E-01"},{"v":1.17882259,"d":"1.17882259E+00"},{"v":0.00838873953,"d":"8.38873953E-03"},{"v":0.0399436485,"d":"3.99436485E-02"},{"v":140.257892,"d":"1.40257892E+02"},{"$nulls":6},370,null,335,363,339,{"v":0,"d":"0.00"},0.33,0.34,{"$nulls":6},{"v":0.1,"d":"0.100"},{"v":0.47,"d":"0.470"},{"v":0.76,"d":"0.760"},{"v":0.89,"d":"0.890"},0.947,0.971,0.983,0.992,0.993,0.995,0.996,0.997,0.998,0.998,0.998,0.998,0.998,0.998,0.997,0.997,0.992,0.992,0.976,0.951,{"v":0.89,"d":"0.890"},{"v":0.84,"d":"0.840"},-0.7,-0.7,-0.6,-0.6,-0.6,-0.5,-0.3,-0.3,-0.2,-0.2,-0.1,-0.1,-0.3,-0.3,-0.2,-0.2,-0.1,-0.1,-0.2,-0.1,-0.1,{"v":0,"d":"0.0"},0.1,0.1,{"v":0,"d":"0.0"},{"v":0,"d":"0.0"},0.1,0.2,0.2,0.3,0.4,0.4,0.5,0.6,0.7,0.8,0.7,0.8,0.9,1.1,1.2,1.3,{"v":-4.92e-06,"d":"-4.92E-06"},{"v":1.14E-8,"d":"1.14E-08"},-3.59E-11,{"v":5.24e-07,"d":"5.24E-07"},{"v":7.01e-10,"d":"7.01E-10"},{"v":0.247,"d":"2.47E-01"},492,525,540,582,663,91,109,0.901,727,292,0.245,510,5,163,2.32,1,1,3,null,{"v":1,"d":"1.0"},{"v":1,"d":"1.0"},null,2.89]
[22,"S-BAL 3",571530,574527,1.543615,{"v":1.54831,"d":"1.548310"},{"v":1.55341,"d":"1.553410"},1.558059,1.559649,1.562482,1.564452,1.566275,1.568105,1.568619,{"v":1.5691,"d":"1.569100"},1.571256,1.571351,{"v":1.57392,"d":"1.573920"},1.578895,1.579519,1.584088,1.584887,1.589928,1.598671,{"v":53,"d":"53.0"},52.7,52.95,52.65,0.01079,{"v":0.01079,"d":"0.010790"},{"v":0.0109,"d":"0.010900"},{"v":8.456E-3,"d":"0.008456"},{"v":3.653E-3,"d":"0.003653"},0.003246,0.005815,0.013536,0.005992,0.005041,0.013784,{"v":0.00897,"d":"0.008970"},0.005301,0.005599,0.019152,0.7837,0.3386,0.3008,0.5389,1.2545,0.5553,0.4672,1.2775,0.8229,0.4863,0.5137,1.7571,-0.0114,{"v":-1.5E-3,"d":"-0.0015"},-0.0003,-0.0005,-0.0041,{"v":1.2936689,"d":"1.29366890E+00"},{"v":0.132440252,"d":"1.32440252E-01"},{"v":1.10197293,"d":"1.10197293E+00"},{"v":0.00800367962,"d":"8.00367962E-03"},{"v":0.0354711196,"d":"3.54711196E-02"},{"v":134.517431,"d":"1.34517431E+02"},{"$nulls":6},360,null,330,358,332,{"v":0,"d":"0.00"},0.24,0.25,{"$nulls":5},{"v":0.01,"d":"0.010"},{"v":0.26,"d":"0.260"},{"v":0.63,"d":"0.630"},{"v":0.84,"d":"0.840"},0.928,0.963,0.979,0.988,0.994,0.994,0.995,0.996,0.997,0.998,0.998,0.998,0.998,0.998,0.998,0.997,0.996,0.991,{"v":0.99,"d":"0.990"},0.972,0.945,{"v":0.88,"d":"0.880"},{"v":0.83,"d":"0.830"},{"v":-1,"d":"-1.0"},{"v":-1,"d":"-1.0"},{"v":-1,"d":"-1.0"},{"v":-1,"d":"-1.0"},{"v":-1,"d":"-1.0"},{"v":-1,"d":"-1.0"},-0.8,-0.7,-0.7,-0.7,-0.7,-0.6,-0.7,-0.7,-0.7,-0.6,-0.6,-0.6,-0.6,-0.6,-0.6,-0.5,-0.5,-0.4,-0.5,-0.4,-0.4,-0.3,-0.3,-0.2,-0.1,-0.1,{"v":0,"d":"0.0"},0.1,0.1,0.2,0.2,0.3,0.4,0.5,0.5,0.6,{"v":-5.7e-06,"d":"-5.70E-06"},{"v":1.05E-8,"d":"1.05E-08"},{"v":-3.78e-11,"d":"-3.78E-11"},{"v":4.4e-07,"d":"4.40E-07"},{"v":5.55e-10,"d":"5.55E-10"},{"v":0.262,"d":"2.62E-01"},483,516,531,573,652,95,111,0.864,719,288,0.249,510,5,172,2.18,2,3,2,null,1.2,{"v":1,"d":"1.0"},null,2.98]
[23,"S-BAL12",540595,542592,1.513584,1.518477,1.523703,1.528254,1.529738,1.532301,1.534038,1.535621,1.537194,1.537634,1.538045,1.539875,1.539956,1.542121,1.546275,1.546792,1.550561,1.551216,1.555321,1.562323,59.5,59.2,59.46,{"v":59.2,"d":"59.20"},0.00908,0.009081,0.009158,{"v":7.456E-3,"d":"0.007456"},{"v":3.156E-3,"d":"0.003156"},0.002762,{"v":4.927E-3,"d":"0.004927"},{"v":0.01126,"d":"0.011260"},0.004941,0.004105,0.011107,0.007896,0.004487,0.004671,0.015531,0.8211,0.3475,0.3042,0.5426,{"v":1.24,"d":"1.2400"},0.5441,{"v":0.452,"d":"0.4520"},1.2231,0.8622,{"v":0.49,"d":"0.4900"},{"v":0.51,"d":"0.5100"},1.6959,-0.0046,-0.0005,-0.0012,-0.0012,{"v":-0.004,"d":"-0.0040"},{"v":0.714605258,"d":"7.14605258E-01"},{"v":0.621993289,"d":"6.21993289E-01"},{"v":1.22537681,"d":"1.22537681E+00"},{"v":0.00301763913,"d":"3.01763913E-03"},{"v":0.016650545,"d":"1.66505450E-02"},{"v":143.506314,"d":"1.43506314E+02"},{"$nulls":6},330,null,300,330,301,{"v":0,"d":"0.00"},0.09,0.06,null,null,{"v":0.02,"d":"0.020"},{"v":0.23,"d":"0.230"},{"v":0.57,"d":"0.570"},{"v":0.8,"d":"0.800"},0.914,0.959,0.979,0.989,0.992,0.995,0.997,0.997,0.997,0.997,0.998,0.999,0.999,0.999,0.998,0.999,0.999,0.999,0.999,0.999,0.993,0.995,0.983,0.966,{"v":0.92,"d":"0.920"},{"v":0.89,"d":"0.890"},1.4,1.4,1.4,1.4,1.4,1.4,1.7,1.7,1.7,1.7,1.7,1.8,1.8,1.8,1.8,1.8,1.8,1.8,1.8,1.9,1.9,1.9,1.9,1.9,{"v":2,"d":"2.0"},{"v":2,"d":"2.0"},{"v":2,"d":"2.0"},{"v":2,"d":"2.0"},2.1,2.1,2.3,2.3,2.3,2.4,2.4,2.4,2.6,2.6,2.7,2.7,2.8,2.8,{"v":-3.77E-7,"d":"-3.77E-07"},{"v":1.04E-8,"d":"1.04E-08"},-3.79E-11,{"v":4.41e-07,"d":"4.41E-07"},{"v":4.08e-10,"d":"4.08E-10"},{"v":0.232,"d":"2.32E-01"},432,468,478,527,624,86,102,0.982,710,306,0.161,520,5,105,{"v":2.6,"d":"2.60"},1,1,1,null,{"v":1,"d":"1.0"},{"v":2,"d":"2.0"},null,2.75]
[24,"S-BAL14",569563,571561,1.540496,{"v":1.54565,"d":"1.545650"},1.551164,1.556011,1.557611,1.560398,1.562299,1.564039,1.565775,1.566261,1.566715,1.568742,1.568832,1.571237,1.575867,1.576446,{"v":1.58067,"d":"1.580670"},1.581406,1.586035,1.594001,56.3,56.1,56.36,56.09,{"v":0.0101,"d":"0.01010"},0.010092,0.010185,0.008164,0.003476,0.003057,0.005462,0.012574,0.005539,0.004629,0.012595,{"v":0.00865,"d":"0.008650"},0.004976,0.005209,0.017555,{"v":0.809,"d":"0.8090"},0.3444,0.3029,0.5412,1.2459,0.5489,0.4587,{"v":1.248,"d":"1.2480"},0.8493,0.4886,0.5114,1.7236,-0.0021,0.0002,{"v":-1.8E-3,"d":"-0.0018"},{"v":-1.4E-3,"d":"-0.0014"},-0.0051,{"v":1.27553696,"d":"1.27553696E+00"},{"v":0.146083393,"d":"1.46083393E-01"},{"v":1.16754699,"d":"1.16754699E+00"},{"v":0.00749692359,"d":"7.49692359E-03"},{"v":0.031042153,"d":"3.10421530E-02"},{"v":128.947092,"d":"1.28947092E+02"},{"$nulls":6},360,null,325,354,329,{"v":0,"d":"0.00"},0.26,0.24,{"$nulls":5},{"v":0.09,"d":"0.090"},{"v":0.44,"d":"0.440"},{"v":0.74,"d":"0.740"},{"v":0.88,"d":"0.880"},0.946,{"v":0.97,"d":"0.970"},0.983,0.989,0.992,0.993,0.994,0.995,0.997,0.998,0.998,0.997,0.998,0.998,0.998,0.997,0.997,0.989,0.993,0.983,0.967,0.914,{"v":0.86,"d":"0.860"},1.2,1.2,1.3,1.3,1.4,1.4,1.5,1.5,1.6,1.7,1.7,1.8,1.5,1.6,1.6,1.7,1.8,1.8,1.6,1.7,1.7,1.8,1.8,1.9,1.8,1.8,1.9,{"v":2,"d":"2.0"},{"v":2,"d":"2.0"},2.1,2.1,2.2,2.2,2.3,2.4,2.5,2.4,2.5,2.6,2.7,2.8,2.9,{"v":-5.94e-07,"d":"-5.94E-07"},{"v":1.27E-8,"d":"1.27E-08"},{"v":-3.65e-11,"d":"-3.65E-11"},{"v":3.93e-07,"d":"3.93E-07"},{"v":3.72e-10,"d":"3.72E-10"},{"v":0.26,"d":"2.60E-01"},533,562,580,622,700,80,93,0.967,811,327,{"v":0.24,"d":"0.240"},570,6,134,2.32,2,1,2,3,{"v":1,"d":"1.0"},{"v":2,"d":"2.0"},null,2.89]
[25,"S-BAL35",589612,591609,1.559587,1.565309,1.571343,1.576483,1.578127,1.580927,1.582804,1.584505,1.586188,1.586657,1.587095,1.589044,{"v":1.58913,"d":"1.589130"},1.591429,1.595824,1.596371,1.600344,1.601034,1.605348,1.612681,61.2,60.9,61.14,60.88,0.00963,0.009636,0.009714,0.008061,0.003384,0.002942,{"v":5.241E-3,"d":"0.005241"},0.011904,{"v":0.00521,"d":"0.005210"},0.004314,0.011647,{"v":0.00853,"d":"0.008530"},0.004772,0.004942,{"v":0.01631,"d":"0.016310"},0.8366,0.3512,0.3053,0.5439,1.2354,0.5407,0.4477,1.2087,0.8781,0.4912,0.5088,{"v":1.679,"d":"1.6790"},{"v":0.003,"d":"0.0030"},0.0012,-0.0024,{"v":-1.8E-3,"d":"-0.0018"},-0.0044,{"v":0.941357273,"d":"9.41357273E-01"},{"v":0.546174895,"d":"5.46174895E-01"},{"v":1.16168917,"d":"1.16168917E+00"},{"v":0.0140333996,"d":"1.40333996E-02"},{"v":0.000906635683,"d":"9.06635683E-04"},{"v":114.163758,"d":"1.14163758E+02"},{"$nulls":6},345,null,300,339,303,{"v":0,"d":"0.00"},0.17,0.15,null,null,{"v":0.01,"d":"0.010"},{"v":0.16,"d":"0.160"},{"v":0.43,"d":"0.430"},{"v":0.67,"d":"0.670"},{"v":0.82,"d":"0.820"},0.904,0.949,0.972,0.983,0.989,0.993,0.995,0.995,0.996,0.997,0.998,0.999,0.998,0.998,0.999,0.999,0.998,0.998,0.998,0.984,0.994,0.987,0.972,{"v":0.89,"d":"0.890"},{"v":0.8,"d":"0.800"},2.9,{"v":3,"d":"3.0"},3.2,3.3,3.5,3.6,3.1,3.3,3.5,3.6,3.8,3.9,3.1,3.3,3.5,3.6,3.8,{"v":4,"d":"4.0"},3.3,3.4,3.6,3.8,3.9,4.1,3.4,3.5,3.7,3.9,4.1,4.2,3.6,3.8,{"v":4,"d":"4.0"},4.2,4.4,4.5,3.9,4.1,4.3,4.5,4.7,4.9,{"v":3.66e-06,"d":"3.66E-06"},{"v":1.79e-08,"d":"1.79E-08"},{"v":-4.21e-11,"d":"-4.21E-11"},{"v":3.12e-07,"d":"3.12E-07"},{"v":3.55e-10,"d":"3.55E-10"},{"v":0.254,"d":"2.54E-01"},619,646,669,709,768,57,67,0.915,832,333,{"v":0.25,"d":"0.250"},590,6,115,2.15,2,3,2,3,4.2,{"v":1,"d":"1.0"},null,3.31]
[26,"S-BAL41",564607,566604,1.535298,1.540832,1.546668,1.551635,1.553222,1.555926,1.557736,1.559377,1.561001,1.561453,1.561876,1.563756,1.563839,1.566056,1.570295,1.570822,1.574652,1.575316,1.579471,1.586524,60.7,60.4,60.67,60.42,0.00929,0.009294,0.009369,0.007779,0.003265,0.002838,0.005055,0.011477,0.005021,0.004155,0.011208,0.008231,0.004603,0.004766,0.015702,{"v":0.837,"d":"0.8370"},0.3513,0.3054,0.5439,1.2349,0.5402,0.4471,1.2059,0.8785,0.4913,0.5087,{"v":1.676,"d":"1.6760"},0.0057,{"v":1.9E-3,"d":"0.0019"},{"v":-3.8E-3,"d":"-0.0038"},-0.0031,-0.0111,{"v":1.243442,"d":"1.24344200E+00"},{"v":0.166301104,"d":"1.66301104E-01"},{"v":1.10586114,"d":"1.10586114E+00"},{"v":0.0116396708,"d":"1.16396708E-02"},{"v":-0.00890464938,"d":"-8.90464938E-03"},{"v":114.11122,"d":"1.14111220E+02"},{"$nulls":6},340,null,295,336,300,{"v":0,"d":"0.00"},{"v":0.2,"d":"0.20"},0.14,null,null,{"v":0.05,"d":"0.050"},{"v":0.25,"d":"0.250"},{"v":0.51,"d":"0.510"},{"v":0.72,"d":"0.720"},{"v":0.85,"d":"0.850"},0.925,{"v":0.96,"d":"0.960"},0.978,0.985,{"v":0.99,"d":"0.990"},0.993,0.994,0.994,0.995,0.997,0.998,0.999,0.998,0.997,0.998,0.998,0.998,0.997,0.997,0.987,0.993,0.984,0.971,0.908,{"v":0.83,"d":"0.830"},2.1,2.1,2.1,2.1,2.2,2.2,2.3,2.3,2.4,2.5,2.5,2.6,2.3,2.3,2.4,2.5,2.5,2.6,2.4,2.4,2.5,2.6,2.7,2.7,2.5,2.6,2.7,2.7,2.8,2.9,2.8,2.9,{"v":3,"d":"3.0"},3.1,3.2,3.2,{"v":3,"d":"3.0"},3.2,3.3,3.4,3.5,3.6,{"v":1.27e-06,"d":"1.27E-06"},{"v":1.2E-8,"d":"1.20E-08"},{"v":-4.09e-11,"d":"-4.09E-11"},{"v":3.6e-07,"d":"3.60E-07"},{"v":6.17e-10,"d":"6.17E-10"},{"v":0.254,"d":"2.54E-01"},486,521,541,577,644,75,91,1.043,890,358,0.242,600,6,122,2.32,2,3,2,3,51.2,{"v":3,"d":"3.0"},null,2.78]
[27,"S-BAL42",583594,585591,1.554629,1.559924,1.565571,1.570481,1.572083,1.574851,1.576726,1.578437,1.580139,1.580614,1.581058,1.583039,1.583126,1.585468,{"v":1.58996,"d":"1.589960"},1.590519,{"v":1.59459,"d":"1.594590"},1.595297,1.599721,1.607243,59.4,59.1,59.38,59.11,0.00982,0.009821,0.009905,0.008056,0.003413,0.002987,0.005329,0.012171,0.005337,{"v":4.424E-3,"d":"0.004424"},0.011946,0.008531,0.004854,0.005051,0.016724,0.8203,0.3475,0.3041,0.5426,1.2393,0.5434,0.4505,1.2164,0.8613,0.4901,0.5099,1.6884,{"v":-0.005,"d":"-0.0050"},-0.0004,-0.0021,{"v":-2E-3,"d":"-0.0020"},-0.0114,{"v":1.39570615,"d":"1.39570615E+00"},{"v":0.071850507,"d":"7.18505070E-02"},{"v":1.27129267,"d":"1.27129267E+00"},{"v":0.0112218843,"d":"1.12218843E-02"},{"v":-0.0252117422,"d":"-2.52117422E-02"},{"v":134.49786,"d":"1.34497860E+02"},{"$nulls":6},340,null,290,335,292,{"v":0,"d":"0.00"},0.16,0.14,null,{"v":0.03,"d":"0.030"},{"v":0.15,"d":"0.150"},{"v":0.36,"d":"0.360"},{"v":0.58,"d":"0.580"},{"v":0.75,"d":"0.750"},{"v":0.86,"d":"0.860"},0.932,0.964,0.979,0.986,0.991,0.993,0.995,0.995,0.996,0.997,0.998,0.999,0.998,0.998,0.998,0.998,0.997,0.997,0.997,0.987,0.994,0.985,0.973,0.917,{"v":0.86,"d":"0.860"},2.9,2.9,{"v":3,"d":"3.0"},{"v":3,"d":"3.0"},{"v":3,"d":"3.0"},3.1,3.2,3.3,3.3,3.4,3.4,3.5,3.2,3.3,3.3,3.4,3.4,3.5,3.3,3.4,3.4,3.5,3.6,3.7,3.5,3.5,3.6,3.7,3.7,3.8,3.8,3.8,3.9,{"v":4,"d":"4.0"},4.1,4.2,{"v":4,"d":"4.0"},4.1,4.2,4.3,4.4,4.5,{"v":2.92E-6,"d":"2.92E-06"},{"v":1.21e-08,"d":"1.21E-08"},{"v":-3.34e-11,"d":"-3.34E-11"},{"v":4.43e-07,"d":"4.43E-07"},{"v":5.78e-10,"d":"5.78E-10"},{"v":0.195,"d":"1.95E-01"},503,534,550,588,672,66,76,0.974,847,340,0.246,570,6,117,{"v":2.2,"d":"2.20"},1,2,1,2,1.2,{"v":1,"d":"1.0"},null,3.19]
[28,"S-BAM 4",606437,609434,1.573512,1.578498,1.584017,1.589263,1.591127,1.594533,{"v":1.59695,"d":"1.596950"},1.599214,1.601507,1.602155,1.602763,1.605498,{"v":1.60562,"d":"1.605620"},1.608909,1.615364,1.616181,1.622224,1.623291,1.630102,1.642283,43.7,43.4,{"v":43.7,"d":"43.70"},43.41,0.01385,0.013857,0.014026,{"v":0.01038,"d":"0.010380"},0.004557,0.004113,0.007402,0.017671,{"v":7.927E-3,"d":"0.007927"},0.006811,0.018992,0.011028,0.006754,0.007272,0.026102,0.7491,0.3289,0.2968,0.5342,1.2752,0.5721,0.4915,1.3706,0.7863,0.4815,0.5185,{"v":1.861,"d":"1.8610"},-0.0026,{"v":1E-4,"d":"0.0001"},0.0012,0.0013,0.0115,{"v":1.41059317,"d":"1.41059317E+00"},{"v":0.111201306,"d":"1.11201306E-01"},{"v":1.34148939,"d":"1.34148939E+00"},{"v":0.00963312192,"d":"9.63312192E-03"},{"v":0.049877821,"d":"4.98778210E-02"},{"v":152.237696,"d":"1.52237696E+02"},{"$nulls":6},380,null,345,375,350,{"v":0,"d":"0.00"},0.69,0.65,{"$nulls":7},{"v":0.06,"d":"0.060"},{"v":0.41,"d":"0.410"},{"v":0.72,"d":"0.720"},{"v":0.87,"d":"0.870"},0.938,0.965,0.986,0.991,0.991,0.993,0.995,0.998,0.997,0.996,0.997,0.999,0.998,0.998,0.998,0.995,0.994,{"v":0.98,"d":"0.980"},0.962,0.919,{"v":0.89,"d":"0.890"},0.6,0.7,0.7,0.8,0.8,0.9,{"v":1,"d":"1.0"},1.1,1.1,1.2,1.3,1.4,{"v":1,"d":"1.0"},1.1,1.2,1.2,1.3,1.4,1.2,1.3,1.3,1.4,1.5,1.6,1.4,1.5,1.6,1.7,1.8,1.9,1.9,{"v":2,"d":"2.0"},2.1,2.2,2.4,2.5,2.4,2.6,2.7,2.9,{"v":3,"d":"3.0"},3.2,{"v":-1.96e-06,"d":"-1.96E-06"},{"v":1.25e-08,"d":"1.25E-08"},{"v":-3.24e-11,"d":"-3.24E-11"},{"v":5e-07,"d":"5.00E-07"},{"v":6.02e-10,"d":"6.02E-10"},{"v":0.288,"d":"2.88E-01"},548,577,599,641,722,84,97,0.931,762,306,0.244,520,5,151,2.41,1,1,1,2,{"v":1,"d":"1.0"},{"v":1,"d":"1.0"},null,2.91]
[29,"S-BAM12",639449,643446,1.604797,1.610398,1.616533,1.622234,1.624221,1.627808,1.630332,1.632682,1.635057,1.635726,1.636354,1.639175,{"v":1.6393,"d":"1.639300"},1.642684,1.649304,{"v":1.65014,"d":"1.650140"},1.656313,1.657401,{"v":1.66433,"d":"1.664330"},1.676645,44.9,44.6,44.87,44.59,0.01424,0.014247,0.014414,0.010836,{"v":4.725E-3,"d":"0.004725"},0.004243,0.007627,0.018101,{"v":8.097E-3,"d":"0.008097"},0.006929,0.019244,0.011505,0.006958,{"v":7.456E-3,"d":"0.007456"},0.026505,0.7606,0.3316,0.2978,0.5353,1.2705,0.5683,0.4863,1.3507,0.7982,0.4827,0.5173,1.8388,0.0034,{"v":1.4E-3,"d":"0.0014"},{"v":-1E-3,"d":"-0.0010"},-0.0006,{"v":1.4E-3,"d":"0.0014"},{"v":1.50161605,"d":"1.50161605E+00"},{"v":0.126987445,"d":"1.26987445E-01"},{"v":1.43544052,"d":"1.43544052E+00"},{"v":0.00940761826,"d":"9.40761826E-03"},{"v":0.0472602195,"d":"4.72602195E-02"},{"v":141.666499,"d":"1.41666499E+02"},{"$nulls":6},385,null,345,374,348,{"v":0,"d":"0.00"},0.93,0.93,{"$nulls":7},{"v":0.13,"d":"0.130"},{"v":0.49,"d":"0.490"},{"v":0.75,"d":"0.750"},{"v":0.87,"d":"0.870"},0.928,0.955,0.977,0.983,0.987,{"v":0.99,"d":"0.990"},0.993,0.997,0.996,0.996,0.997,0.998,0.998,0.998,0.998,0.992,0.995,0.987,0.976,0.932,{"v":0.86,"d":"0.860"},2.3,2.3,2.3,2.4,2.4,2.4,2.6,2.7,2.7,2.8,2.8,2.9,2.7,2.7,2.8,2.8,2.9,2.9,2.8,2.9,{"v":3,"d":"3.0"},{"v":3,"d":"3.0"},3.1,3.1,{"v":3,"d":"3.0"},3.1,3.2,3.3,3.3,3.4,3.5,3.6,3.7,3.8,3.9,{"v":4,"d":"4.0"},4.1,4.2,4.3,4.5,4.6,4.7,{"v":1.32e-06,"d":"1.32E-06"},{"v":1.09E-8,"d":"1.09E-08"},{"v":-4.03e-11,"d":"-4.03E-11"},{"v":4.22e-07,"d":"4.22E-07"},{"v":5.3e-10,"d":"5.30E-10"},{"v":0.301,"d":"3.01E-01"},565,592,608,645,717,76,91,0.954,904,361,0.253,550,6,144,{"v":2.3,"d":"2.30"},1,1,2,null,3.2,{"v":1,"d":"1.0"},null,3.18]
[8,"S-BSL 7",516641,518639,1.488994,1.494621,1.500504,1.505364,1.506862,1.509347,1.510973,1.512428,1.513855,1.514251,1.514621,1.516258,{"v":1.51633,"d":"1.516330"},1.518251,1.521905,1.522358,1.525645,1.526214,1.529768,1.535785,64.1,63.9,64.14,63.93,0.00805,{"v":0.00805,"d":"0.008050"},0.008107,0.006993,{"v":2.882E-3,"d":"0.002882"},0.002475,0.004396,0.009884,0.004309,0.003554,0.009571,0.007389,{"v":0.004,"d":"0.004000"},0.004107,0.013427,0.8687,{"v":0.358,"d":"0.3580"},0.3075,0.5461,1.2278,0.5353,0.4415,1.1889,0.9114,0.4934,0.5066,1.6562,0.0211,0.0044,-0.0037,-0.0024,{"v":1E-3,"d":"0.0010"},{"v":1.1515019,"d":"1.15150190E+00"},{"v":0.118583612,"d":"1.18583612E-01"},{"v":1.26301359,"d":"1.26301359E+00"},{"v":0.010598413,"d":"1.05984130E-02"},{"v":-0.011822519,"d":"-1.18225190E-02"},{"v":129.617662,"d":"1.29617662E+02"},{"$nulls":6},330,null,285,323,289,{"v":0,"d":"0.00"},0.08,0.07,null,{"v":0.08,"d":"0.080"},{"v":0.31,"d":"0.310"},{"v":0.58,"d":"0.580"},{"v":0.77,"d":"0.770"},{"v":0.88,"d":"0.880"},{"v":0.94,"d":"0.940"},0.968,0.984,0.991,0.991,0.996,0.997,0.996,0.995,0.995,0.996,0.996,0.998,0.997,0.997,0.998,0.998,0.997,0.996,0.995,0.982,0.991,{"v":0.98,"d":"0.980"},0.961,{"v":0.89,"d":"0.890"},{"v":0.85,"d":"0.850"},2.1,2.1,2.2,2.2,2.3,2.4,2.3,2.4,2.5,2.6,2.6,2.7,2.3,2.4,2.5,2.6,2.7,2.7,2.4,2.5,2.6,2.7,2.8,2.9,2.5,2.6,2.7,2.8,2.9,{"v":3,"d":"3.0"},2.7,2.8,{"v":3,"d":"3.0"},3.1,3.2,3.3,{"v":3,"d":"3.0"},3.1,3.2,3.3,3.5,3.6,{"v":1.7E-6,"d":"1.70E-06"},{"v":1.43e-08,"d":"1.43E-08"},{"v":-4.27e-11,"d":"-4.27E-11"},{"v":4.08E-7,"d":"4.08E-07"},{"v":6.74e-10,"d":"6.74E-10"},{"v":0.201,"d":"2.01E-01"},532,563,576,625,718,72,86,{"v":1.13,"d":"1.130"},800,332,0.205,570,6,94,2.79,2,1,1,2,{"v":1,"d":"1.0"},{"v":2,"d":"2.0"},null,2.52]
[9,"S-BSM 2",607568,610565,1.578742,1.583738,1.589132,1.593977,{"v":1.59561,"d":"1.595610"},1.598494,1.600482,1.602313,1.604144,1.604658,1.605138,1.607284,1.607379,1.609927,1.614835,1.615448,1.619918,1.620697,1.625582,1.633941,56.8,56.5,56.81,56.53,0.01069,0.010691,{"v":0.01079,"d":"0.010790"},0.008534,0.003662,{"v":3.235E-3,"d":"0.003235"},0.005783,0.013318,{"v":5.862E-3,"d":"0.005862"},0.004885,0.013244,0.009048,0.005269,0.005521,0.018493,0.7982,0.3425,0.3026,0.5409,1.2457,0.5483,0.4569,1.2388,0.8386,0.4883,0.5117,1.7139,{"v":-0.015,"d":"-0.0150"},-0.0022,{"v":-1E-3,"d":"-0.0010"},-0.0013,-0.0105,{"v":0.867168676,"d":"8.67168676E-01"},{"v":0.672848343,"d":"6.72848343E-01"},{"v":1.18456107,"d":"1.18456107E+00"},{"v":0.00369311003,"d":"3.69311003E-03"},{"v":0.0181652804,"d":"1.81652804E-02"},{"v":132.376147,"d":"1.32376147E+02"},{"$nulls":6},350,null,300,343,310,{"v":0,"d":"0.00"},0.26,0.25,{"$nulls":3},{"v":0.04,"d":"0.040"},{"v":0.27,"d":"0.270"},{"v":0.57,"d":"0.570"},{"v":0.77,"d":"0.770"},{"v":0.88,"d":"0.880"},0.941,0.967,0.981,0.987,0.991,0.991,{"v":0.99,"d":"0.990"},0.991,0.993,0.995,0.997,0.997,0.996,0.998,0.999,0.998,0.998,0.998,0.994,0.997,0.992,0.984,0.951,{"v":0.89,"d":"0.890"},3.1,3.2,3.3,3.4,3.4,3.5,3.5,3.6,3.7,3.8,3.9,{"v":4,"d":"4.0"},3.6,3.7,3.7,3.8,3.9,{"v":4,"d":"4.0"},3.7,3.8,3.9,{"v":4,"d":"4.0"},4.1,4.2,3.8,3.9,{"v":4,"d":"4.0"},4.1,4.3,4.4,4.2,4.3,4.4,4.5,4.7,4.8,4.5,4.7,4.8,4.9,5.1,5.2,{"v":3.43e-06,"d":"3.43E-06"},{"v":1.37E-8,"d":"1.37E-08"},{"v":-3.45e-11,"d":"-3.45E-11"},{"v":5.05e-07,"d":"5.05E-07"},{"v":5.49e-10,"d":"5.49E-10"},{"v":0.203,"d":"2.03E-01"},612,643,654,690,778,65,74,0.802,780,309,0.264,560,6,133,2.26,1,3,2,null,5.2,2.2,null,3.53]
[10,"S-BSM10",623570,625568,1.592707,{"v":1.59809,"d":"1.598090"},1.603863,1.608983,1.610689,1.613679,{"v":1.61573,"d":"1.615730"},1.617611,1.619489,1.620015,1.620507,1.622702,1.622799,1.625401,1.630405,1.631029,1.635578,1.636369,1.641329,1.649797,{"v":57,"d":"57.0"},56.8,57.05,56.78,0.01092,0.010916,0.011014,{"v":0.0088,"d":"0.008800"},0.003759,{"v":3.31E-3,"d":"0.003310"},0.005912,{"v":0.01357,"d":"0.013570"},0.005964,{"v":4.96E-3,"d":"0.004960"},0.013428,0.009326,0.005386,0.005628,0.018768,0.8062,0.3444,0.3032,0.5416,1.2431,0.5464,0.4544,1.2301,0.8467,{"v":0.489,"d":"0.4890"},{"v":0.511,"d":"0.5110"},{"v":1.704,"d":"1.7040"},-0.0082,-0.0006,-0.0031,{"v":-2.8E-3,"d":"-0.0028"},-0.0172,{"v":0.945443081,"d":"9.45443081E-01"},{"v":0.643237376,"d":"6.43237376E-01"},{"v":1.17752968,"d":"1.17752968E+00"},{"v":0.0157263798,"d":"1.57263798E-02"},{"v":0.00161924066,"d":"1.61924066E-03"},{"v":121.361748,"d":"1.21361748E+02"},{"$nulls":6},350,null,305,345,309,{"v":0,"d":"0.00"},0.17,0.15,{"$nulls":3},{"v":0.08,"d":"0.080"},{"v":0.31,"d":"0.310"},{"v":0.57,"d":"0.570"},{"v":0.75,"d":"0.750"},{"v":0.86,"d":"0.860"},0.929,0.962,0.977,0.986,0.991,0.994,0.995,0.996,0.997,0.998,0.998,0.998,0.997,0.998,0.998,0.998,0.997,0.997,{"v":0.99,"d":"0.990"},0.993,0.985,0.971,0.913,{"v":0.82,"d":"0.820"},{"v":2,"d":"2.0"},2.1,2.2,2.2,2.3,2.4,2.4,2.5,2.6,2.6,2.7,2.8,2.4,2.5,2.6,2.7,2.8,2.8,2.5,2.6,2.7,2.8,2.9,{"v":3,"d":"3.0"},2.6,2.7,2.8,2.9,{"v":3,"d":"3.0"},3.1,{"v":3,"d":"3.0"},3.1,3.2,3.3,3.4,3.5,3.3,3.4,3.5,3.6,3.8,3.9,{"v":1.16e-06,"d":"1.16E-06"},{"v":1.34e-08,"d":"1.34E-08"},-3.75E-11,{"v":4.33e-07,"d":"4.33E-07"},{"v":3.86e-10,"d":"3.86E-10"},{"v":0.213,"d":"2.13E-01"},622,650,668,709,773,65,76,0.822,835,330,0.266,550,6,142,1.88,1,3,2,null,51.2,{"v":1,"d":"1.0"},null,{"v":3.6,"d":"3.60"}]
[11,"S-BSM14",603607,605604,{"v":1.573,"d":"1.573000"},1.578797,1.584908,1.590128,1.591804,1.594671,1.596597,1.598346,1.600079,1.600562,1.601014,1.603023,1.603112,1.605484,1.610024,1.610589,1.614696,1.615409,{"v":1.61987,"d":"1.619870"},1.627452,60.7,60.4,60.64,60.39,0.00994,0.009945,0.010027,0.008275,0.003482,0.003033,0.005405,0.012297,{"v":5.385E-3,"d":"0.005385"},0.004461,0.012043,0.008758,0.004922,0.005105,0.016863,0.8321,0.3501,{"v":0.305,"d":"0.3050"},0.5435,1.2365,0.5415,0.4486,{"v":1.211,"d":"1.2110"},0.8734,0.4909,0.5091,1.6818,0.0009,0.0007,{"v":-2.3E-3,"d":"-0.0023"},{"v":-1.9E-3,"d":"-0.0019"},-0.0062,{"v":1.2828627,"d":"1.28286270E+00"},{"v":0.247647429,"d":"2.47647429E-01"},{"v":1.10383999,"d":"1.10383999E+00"},{"v":0.0122902399,"d":"1.22902399E-02"},{"v":-0.00613142361,"d":"-6.13142361E-03"},{"v":106.883378,"d":"1.06883378E+02"},{"$nulls":6},350,null,295,339,306,{"v":0,"d":"0.00"},0.19,{"v":0.2,"d":"0.20"},{"$nulls":3},{"v":0.17,"d":"0.170"},{"v":0.45,"d":"0.450"},{"v":0.68,"d":"0.680"},{"v":0.82,"d":"0.820"},0.906,0.948,0.968,{"v":0.98,"d":"0.980"},0.987,0.991,0.994,0.994,0.995,0.996,0.997,0.998,0.998,0.998,0.998,0.999,0.998,0.998,0.998,{"v":0.99,"d":"0.990"},0.995,0.988,0.976,0.919,{"v":0.81,"d":"0.810"},2.5,2.5,2.6,2.6,2.7,2.7,2.7,2.8,2.9,2.9,{"v":3,"d":"3.0"},3.1,2.7,2.8,2.9,{"v":3,"d":"3.0"},3.1,3.1,2.8,2.9,{"v":3,"d":"3.0"},3.1,3.2,3.3,2.9,{"v":3,"d":"3.0"},3.1,3.2,3.3,3.4,3.1,3.3,3.4,3.5,3.6,3.8,3.4,3.5,3.7,3.8,{"v":4,"d":"4.0"},4.1,{"v":2.13e-06,"d":"2.13E-06"},{"v":1.22E-8,"d":"1.22E-08"},{"v":-3.98e-11,"d":"-3.98E-11"},{"v":3.47e-07,"d":"3.47E-07"},{"v":7.94e-10,"d":"7.94E-10"},{"v":0.23,"d":"2.30E-01"},614,641,663,698,757,62,73,0.891,849,338,0.257,570,6,131,2.01,1,4,3,null,51.2,2.2,null,3.43]
[12,"S-BSM15",623582,626579,1.592358,1.597974,1.603995,1.609268,1.610998,1.613994,{"v":1.61603,"d":"1.616030"},1.617889,1.619739,1.620257,{"v":1.62074,"d":"1.620740"},1.622897,1.622992,1.625545,{"v":1.63045,"d":"1.630450"},1.631062,1.635521,1.636296,1.641162,1.649482,58.2,57.9,58.16,57.89,0.01071,0.010711,0.010805,0.008741,0.003709,0.003253,0.005806,0.013304,0.005846,0.004866,0.013186,0.009259,0.005288,0.005517,{"v":0.01842,"d":"0.018420"},0.8161,0.3463,0.3037,0.5421,1.2421,0.5458,0.4543,1.2311,0.8569,0.4894,0.5106,1.7048,-0.0035,{"v":-1E-4,"d":"-0.0001"},{"v":-1.8E-3,"d":"-0.0018"},-0.0016,-0.0069,{"v":0.953128328,"d":"9.53128328E-01"},{"v":0.637613977,"d":"6.37613977E-01"},{"v":1.65245647,"d":"1.65245647E+00"},{"v":0.00387638985,"d":"3.87638985E-03"},{"v":0.0185094632,"d":"1.85094632E-02"},{"v":159.442367,"d":"1.59442367E+02"},{"$nulls":6},360,null,320,357,327,{"v":0,"d":"0.00"},0.32,{"v":0.3,"d":"0.30"},{"$nulls":5},{"v":0.13,"d":"0.130"},{"v":0.44,"d":"0.440"},{"v":0.7,"d":"0.700"},{"v":0.85,"d":"0.850"},0.926,0.959,0.976,0.985,0.991,0.992,0.994,0.995,0.997,0.998,0.997,0.997,0.998,0.998,0.998,0.998,0.998,0.991,0.994,0.987,0.973,0.918,{"v":0.81,"d":"0.810"},1.3,1.4,1.4,1.5,1.6,1.6,1.6,1.7,1.8,1.9,{"v":2,"d":"2.0"},2.1,1.6,1.7,1.8,1.9,{"v":2,"d":"2.0"},2.1,1.7,1.8,1.9,{"v":2,"d":"2.0"},2.1,2.2,1.8,1.9,{"v":2,"d":"2.0"},2.2,2.3,2.4,2.1,2.2,2.4,2.5,2.6,2.8,2.4,2.5,2.7,2.8,{"v":3,"d":"3.0"},3.1,{"v":-3.24e-07,"d":"-3.24E-07"},{"v":1.31E-8,"d":"1.31E-08"},-3.71E-11,{"v":4.21e-07,"d":"4.21E-07"},{"v":6.87e-10,"d":"6.87E-10"},{"v":0.207,"d":"2.07E-01"},615,639,658,685,746,65,78,0.845,854,338,0.265,560,6,133,{"v":1.8,"d":"1.80"},2,4,2,3,52.2,3.2,null,{"v":3.6,"d":"3.60"}]
[13,"S-BSM16",620603,623601,1.589567,{"v":1.59545,"d":"1.595450"},1.601678,1.607023,1.608745,1.611695,1.613681,1.615486,1.617276,1.617775,1.618242,1.620319,1.620411,1.622865,1.627566,1.628151,{"v":1.63241,"d":"1.632410"},{"v":1.63315,"d":"1.633150"},1.637782,{"v":1.64567,"d":"1.645670"},60.3,60.1,60.29,60.03,0.01029,{"v":0.01029,"d":"0.010290"},0.010376,0.008531,0.003595,0.003135,0.005589,0.012739,0.005584,0.004632,{"v":0.01252,"d":"0.012520"},{"v":0.00903,"d":"0.009030"},{"v":0.00509,"d":"0.005090"},0.005286,0.017519,0.8291,0.3494,0.3047,0.5431,{"v":1.238,"d":"1.2380"},0.5427,0.4501,1.2167,0.8703,0.4906,0.5094,1.6884,-0.0005,0.0004,{"v":-1.5E-3,"d":"-0.0015"},-0.0012,-0.0035,{"v":1.14490383,"d":"1.14490383E+00"},{"v":0.439563911,"d":"4.39563911E-01"},{"v":1.27688079,"d":"1.27688079E+00"},{"v":0.0137034916,"d":"1.37034916E-02"},{"v":-1.86514205E-3,"d":"-1.86514205E-03"},{"v":119.535585,"d":"1.19535585E+02"},{"$nulls":6},350,null,305,346,312,{"v":0,"d":"0.00"},0.28,0.23,{"$nulls":3},{"v":0.01,"d":"0.010"},{"v":0.18,"d":"0.180"},{"v":0.49,"d":"0.490"},{"v":0.72,"d":"0.720"},{"v":0.85,"d":"0.850"},0.924,0.959,0.976,0.984,0.989,0.992,0.993,0.994,0.996,0.997,0.999,0.998,0.997,0.998,0.999,0.999,0.999,0.999,0.992,0.995,0.987,0.972,0.911,{"v":0.79,"d":"0.790"},1.2,1.2,1.3,1.4,1.4,1.6,1.4,1.5,1.6,1.7,1.8,1.9,1.5,1.6,1.6,1.7,1.8,1.9,1.6,1.7,1.8,1.9,{"v":2,"d":"2.0"},2.1,1.7,1.8,1.9,{"v":2,"d":"2.0"},2.1,2.2,1.9,2.1,2.2,2.3,2.4,2.5,2.2,2.3,2.5,2.6,2.7,2.9,{"v":-5.59e-07,"d":"-5.59E-07"},{"v":1.35E-8,"d":"1.35E-08"},-3.47E-11,{"v":4e-07,"d":"4.00E-07"},{"v":5.04e-10,"d":"5.04E-10"},{"v":0.201,"d":"2.01E-01"},606,634,657,689,738,67,76,0.835,878,348,0.262,570,6,146,1.81,3,5,2,3,53.2,4.2,null,3.59]
[14,"S-BSM18",639554,641551,1.607787,1.613142,1.618917,{"v":1.62411,"d":"1.624110"},1.625863,1.628964,1.631105,1.633078,1.635051,1.635605,1.636123,1.638437,1.638539,1.641287,1.646582,1.647243,1.652067,1.652906,1.658177,1.667197,55.4,55.1,55.38,{"v":55.1,"d":"55.10"},0.01153,0.011531,0.011638,{"v":9.188E-3,"d":"0.009188"},0.003946,0.003488,0.006236,0.014367,0.006324,0.005271,0.014291,0.009742,0.005682,0.005956,0.019954,0.7968,0.3422,0.3025,0.5408,1.2459,0.5484,0.4571,1.2394,0.8371,0.4882,0.5118,1.7146,-0.0097,-0.0008,{"v":-3.8E-3,"d":"-0.0038"},-0.0035,-0.0219,{"v":0.927886025,"d":"9.27886025E-01"},{"v":0.708858526,"d":"7.08858526E-01"},{"v":1.18610897,"d":"1.18610897E+00"},{"v":0.00417549199,"d":"4.17549199E-03"},{"v":0.0184691838,"d":"1.84691838E-02"},{"v":122.210416,"d":"1.22210416E+02"},{"$nulls":6},350,null,305,345,309,{"v":0,"d":"0.00"},0.21,0.22,{"$nulls":3},{"v":0.08,"d":"0.080"},{"v":0.31,"d":"0.310"},{"v":0.57,"d":"0.570"},{"v":0.75,"d":"0.750"},{"v":0.86,"d":"0.860"},0.929,0.961,0.977,0.985,{"v":0.99,"d":"0.990"},0.993,0.994,0.995,0.996,0.997,0.998,0.998,0.998,0.998,0.998,0.998,0.997,0.997,0.993,0.994,0.986,0.973,0.924,{"v":0.84,"d":"0.840"},1.8,1.8,1.9,1.9,{"v":2,"d":"2.0"},2.1,2.2,2.3,2.4,2.4,2.5,2.6,2.3,2.3,2.4,2.5,2.5,2.6,2.4,2.4,2.5,2.6,2.7,2.8,2.5,2.6,2.7,2.8,2.9,2.9,2.9,{"v":3,"d":"3.0"},3.1,3.2,3.3,3.4,3.2,3.3,3.4,3.5,3.7,3.8,{"v":3.5e-07,"d":"3.50E-07"},{"v":1.22E-8,"d":"1.22E-08"},{"v":-3.26e-11,"d":"-3.26E-11"},{"v":5.94e-07,"d":"5.94E-07"},{"v":6.22e-10,"d":"6.22E-10"},{"v":0.141,"d":"1.41E-01"},567,600,613,655,717,70,84,0.815,885,349,0.268,570,6,159,1.79,1,3,2,null,51.2,{"v":2,"d":"2.0"},null,3.69]
[15,"S-BSM25",658509,662506,1.626133,1.631451,1.637266,1.642641,1.644504,{"v":1.64785,"d":"1.647850"},1.650192,1.652366,1.654553,1.655168,1.655744,1.658327,1.658441,1.661522,1.667495,1.668244,1.673732,1.674691,{"v":1.68074,"d":"1.680740"},1.691207,50.9,50.6,50.88,50.59,0.01294,0.012942,0.013076,0.010049,0.004361,{"v":3.888E-3,"d":"0.003888"},0.006969,{"v":0.01625,"d":"0.016250"},0.007196,0.006049,0.016516,0.010664,0.006354,0.006722,0.022963,0.7765,{"v":0.337,"d":"0.3370"},0.3004,0.5385,1.2556,{"v":0.556,"d":"0.5560"},0.4674,1.2762,0.8155,0.4859,0.5141,1.7561,-0.0089,-0.0005,-0.0034,-0.0031,-0.0228,{"v":1.34814257,"d":"1.34814257E+00"},{"v":0.347530319,"d":"3.47530319E-01"},{"v":1.38798368,"d":"1.38798368E+00"},{"v":0.00695364366,"d":"6.95364366E-03"},{"v":0.0277863478,"d":"2.77863478E-02"},{"v":142.138122,"d":"1.42138122E+02"},{"$nulls":6},375,null,330,367,331,{"v":0,"d":"0.00"},0.71,{"v":0.7,"d":"0.70"},{"$nulls":5},{"v":0.03,"d":"0.030"},{"v":0.19,"d":"0.190"},{"v":0.48,"d":"0.480"},{"v":0.71,"d":"0.710"},{"v":0.84,"d":"0.840"},{"v":0.91,"d":"0.910"},0.945,0.964,{"v":0.98,"d":"0.980"},0.984,0.988,0.991,0.994,0.996,0.995,0.995,0.996,0.997,0.997,0.996,0.997,0.995,0.995,0.989,{"v":0.98,"d":"0.980"},0.947,{"v":0.87,"d":"0.870"},3.4,3.5,3.6,3.6,3.7,3.8,3.8,3.9,{"v":4,"d":"4.0"},4.1,4.2,4.2,3.9,3.9,{"v":4,"d":"4.0"},4.1,4.2,4.3,{"v":4,"d":"4.0"},4.1,4.2,4.3,4.4,4.5,4.2,4.3,4.4,4.5,4.6,4.7,4.7,4.8,4.9,{"v":5,"d":"5.0"},5.1,5.2,5.1,5.3,5.4,5.5,5.7,5.8,{"v":3.67E-6,"d":"3.67E-06"},{"v":1.31E-8,"d":"1.31E-08"},{"v":-3.66e-11,"d":"-3.66E-11"},{"v":4.35e-07,"d":"4.35E-07"},{"v":3.4e-10,"d":"3.40E-10"},{"v":0.271,"d":"2.71E-01"},605,630,638,686,760,68,82,0.891,951,374,0.272,560,6,123,2.08,1,2,2,null,5.2,{"v":1,"d":"1.0"},null,{"v":3.5,"d":"3.50"}]
[16,"S-BSM28",618498,621495,1.586525,1.591726,1.597396,1.602601,1.604393,{"v":1.6076,"d":"1.607600"},1.609839,1.611916,1.614005,1.614593,1.615144,1.617613,1.617722,1.620671,1.626406,1.627127,1.632424,1.633354,1.639236,1.649533,49.8,49.5,49.81,49.52,{"v":0.0124,"d":"0.01240"},0.012401,0.012534,0.009612,0.004166,0.003717,0.006666,0.015632,0.006948,0.005882,0.016179,{"v":0.0102,"d":"0.010200"},0.006078,0.006456,0.022406,0.7751,0.3359,0.2997,0.5375,1.2605,0.5603,0.4743,1.3047,0.8138,0.4849,0.5151,1.7876,{"v":-5.3E-3,"d":"-0.0053"},-0.0003,-0.0008,-0.0006,-0.0032,{"v":1.43822841,"d":"1.43822841E+00"},{"v":0.128100017,"d":"1.28100017E-01"},{"v":1.3435553,"d":"1.34355530E+00"},{"v":0.0085977975,"d":"8.59779750E-03"},{"v":0.0408617854,"d":"4.08617854E-02"},{"v":143.70989,"d":"1.43709890E+02"},{"$nulls":6},385,null,340,375,341,{"v":0,"d":"0.00"},1.01,1.02,{"$nulls":6},{"v":0.02,"d":"0.020"},{"v":0.24,"d":"0.240"},{"v":0.54,"d":"0.540"},{"v":0.74,"d":"0.740"},{"v":0.85,"d":"0.850"},0.918,{"v":0.95,"d":"0.950"},0.975,0.982,0.987,{"v":0.99,"d":"0.990"},0.993,0.997,0.996,0.996,0.997,0.997,0.997,0.996,0.996,0.994,0.995,0.988,0.978,0.944,{"v":0.88,"d":"0.880"},0.5,0.6,0.7,0.7,0.8,0.8,0.9,{"v":1,"d":"1.0"},1.1,1.1,1.2,1.3,{"v":1,"d":"1.0"},{"v":1,"d":"1.0"},1.1,1.2,1.2,1.3,1.1,1.2,1.2,1.3,1.4,1.5,1.3,1.4,1.5,1.5,1.6,1.7,1.7,1.8,1.9,{"v":2,"d":"2.0"},2.1,2.2,2.1,2.3,2.4,2.5,2.6,2.8,{"v":-2.01e-06,"d":"-2.01E-06"},{"v":1.24E-8,"d":"1.24E-08"},{"v":-3.72e-11,"d":"-3.72E-11"},{"v":4.79e-07,"d":"4.79E-07"},4.64E-10,{"v":0.264,"d":"2.64E-01"},530,559,578,618,680,84,96,0.878,853,339,0.258,540,5,168,2.05,2,3,3,null,51.2,{"v":3,"d":"3.0"},null,3.23]
[17,"S-BSM71",649530,651527,1.616566,1.622049,1.627986,1.633359,1.635184,1.638422,1.640665,1.642737,1.644815,1.645399,1.645945,{"v":1.64839,"d":"1.648390"},1.648498,{"v":1.65141,"d":"1.651410"},1.657046,1.657752,1.662927,1.663831,1.669537,{"v":1.67943,"d":"1.679430"},{"v":53,"d":"53.0"},52.7,53.02,52.73,0.01223,0.012231,0.012353,0.009631,{"v":4.15E-3,"d":"0.004150"},0.003683,0.006595,0.015333,0.006785,0.005706,0.015599,0.010215,0.006011,0.006342,0.021678,0.7874,0.3393,0.3011,0.5392,1.2536,0.5547,0.4665,1.2754,0.8269,0.4866,0.5134,1.7549,{"v":-0.008,"d":"-0.0080"},-0.0008,{"v":-1E-3,"d":"-0.0010"},{"v":-1E-3,"d":"-0.0010"},-0.0057,{"v":1.50847885,"d":"1.50847885E+00"},{"v":0.158099826,"d":"1.58099826E-01"},{"v":1.36815368,"d":"1.36815368E+00"},{"v":0.00812769076,"d":"8.12769076E-03"},{"v":0.0354200898,"d":"3.54200898E-02"},{"v":136.110038,"d":"1.36110038E+02"},{"$nulls":6},375,null,335,366,337,{"v":0,"d":"0.00"},0.59,0.55,{"$nulls":6},{"v":0.15,"d":"0.150"},{"v":0.47,"d":"0.470"},{"v":0.72,"d":"0.720"},{"v":0.86,"d":"0.860"},0.926,0.958,0.973,0.985,0.988,{"v":0.99,"d":"0.990"},0.993,0.995,0.998,0.997,0.996,0.997,0.998,0.998,0.997,0.997,0.993,0.993,0.985,0.972,0.925,{"v":0.82,"d":"0.820"},1.3,1.2,1.3,1.4,1.5,1.6,1.5,1.6,1.8,{"v":2,"d":"2.0"},2.2,2.5,1.6,1.6,1.8,{"v":2,"d":"2.0"},2.2,2.5,1.7,1.8,1.9,2.1,2.4,2.7,1.8,1.9,2.1,2.3,2.6,2.9,2.1,2.3,2.5,2.8,3.1,3.5,2.6,2.7,{"v":3,"d":"3.0"},3.2,3.5,3.9,{"v":-8.87e-07,"d":"-8.87E-07"},{"v":1.45e-08,"d":"1.45E-08"},{"v":2.75e-12,"d":"2.75E-12"},{"v":6.65e-07,"d":"6.65E-07"},{"v":1.72e-09,"d":"1.72E-09"},{"v":0.146,"d":"1.46E-01"},607,635,651,687,737,71,83,0.773,862,339,0.273,560,6,173,1.81,1,4,2,3,53.2,{"v":4,"d":"4.0"},null,3.74]
[18,"S-BSM81",640601,643599,1.603848,1.611382,1.619168,1.625552,1.627518,1.630785,1.632926,1.634845,1.636728,1.637252,{"v":1.63774,"d":"1.637740"},1.639904,1.639999,{"v":1.64254,"d":"1.642540"},1.647381,1.647982,1.652345,1.653102,1.657832,1.665863,60.1,59.9,60.08,59.88,0.01065,0.010653,{"v":0.01073,"d":"0.010730"},{"v":0.00921,"d":"0.009210"},0.003802,{"v":3.271E-3,"d":"0.003271"},0.005812,0.013103,0.005721,{"v":0.00473,"d":"0.004730"},0.012761,0.009734,0.005288,0.005442,0.017881,0.8645,0.3569,{"v":0.307,"d":"0.3070"},0.5456,{"v":1.23,"d":"1.2300"},{"v":0.537,"d":"0.5370"},{"v":0.444,"d":"0.4440"},1.1979,0.9072,0.4928,0.5072,1.6664,0.0359,0.0082,{"v":-0.01,"d":"-0.0100"},-0.0073,{"v":-0.024,"d":"-0.0240"},{"v":0.996356844,"d":"9.96356844E-01"},{"v":0.651392837,"d":"6.51392837E-01"},{"v":1.22432622,"d":"1.22432622E+00"},{"v":0.0144821587,"d":"1.44821587E-02"},{"v":0.00154826389,"d":"1.54826389E-03"},{"v":89.9818604,"d":"8.99818604E+01"},{"$nulls":6},370,null,305,358,303,{"v":0,"d":"0.00"},0.55,0.49,null,{"v":0.01,"d":"0.010"},{"v":0.03,"d":"0.030"},{"v":0.1,"d":"0.100"},{"v":0.21,"d":"0.210"},{"v":0.38,"d":"0.380"},{"v":0.56,"d":"0.560"},{"v":0.71,"d":"0.710"},{"v":0.82,"d":"0.820"},{"v":0.89,"d":"0.890"},0.934,0.957,{"v":0.97,"d":"0.970"},0.981,0.985,0.989,0.992,0.995,0.995,0.992,0.993,0.995,0.997,0.997,0.996,0.996,0.993,0.994,0.985,0.961,{"v":0.87,"d":"0.870"},{"v":0.61,"d":"0.610"},2.8,2.9,{"v":3,"d":"3.0"},3.2,3.2,3.2,3.1,3.2,3.3,3.5,3.6,3.7,3.1,3.2,3.4,3.5,3.6,3.7,3.3,3.4,3.5,3.6,3.7,3.8,3.3,3.5,3.6,3.7,3.9,{"v":4,"d":"4.0"},3.6,3.7,3.9,{"v":4,"d":"4.0"},4.2,4.4,3.8,{"v":4,"d":"4.0"},4.2,4.3,4.5,4.7,{"v":2.81e-06,"d":"2.81E-06"},{"v":1.37E-8,"d":"1.37E-08"},{"v":-4.03e-11,"d":"-4.03E-11"},{"v":3.96E-7,"d":"3.96E-07"},{"v":7.56e-10,"d":"7.56E-10"},{"v":0.182,"d":"1.82E-01"},604,624,653,679,721,58,72,1.001,1057,416,0.271,660,7,84,{"v":2,"d":"2.00"},4,4,3,null,{"v":53,"d":"53.0"},{"v":4,"d":"4.0"},null,3.06]
[1,"S-FPL51",497816,498810,{"v":1.47952,"d":"1.479520"},1.482693,1.486103,{"v":1.48911,"d":"1.489110"},1.490103,1.491829,1.493002,1.494073,1.495136,1.495433,1.495711,1.496945,1.496999,1.498455,1.501231,1.501576,1.504074,1.504507,1.507205,{"v":1.51176,"d":"1.511760"},81.6,{"v":81,"d":"81.0"},81.54,81.14,0.00609,0.006095,{"v":6.143E-3,"d":"0.006143"},0.005033,{"v":2.134E-3,"d":"0.002134"},0.001863,0.003319,0.007508,0.003276,0.002698,0.007253,{"v":0.00533,"d":"0.005330"},0.003022,0.003121,0.010184,0.8258,0.3501,0.3057,0.5445,1.2318,0.5375,0.4427,{"v":1.19,"d":"1.1900"},0.8677,0.4919,0.5081,1.6578,-0.1035,-0.0246,0.0364,{"v":0.028,"d":"0.0280"},0.1478,{"v":1.17010505,"d":"1.17010505E+00"},{"v":0.0475710783,"d":"4.75710783E-02"},{"v":0.763832445,"d":"7.63832445E-01"},{"v":0.00616203924,"d":"6.16203924E-03"},{"v":0.0263372876,"d":"2.63372876E-02"},{"v":141.882642,"d":"1.41882642E+02"},{"$nulls":6},340,null,290,333,290,{"v":0,"d":"0.00"},0.16,0.13,{"v":0.01,"d":"0.010"},{"v":0.05,"d":"0.050"},{"v":0.17,"d":"0.170"},{"v":0.37,"d":"0.370"},{"v":0.6,"d":"0.600"},{"v":0.77,"d":"0.770"},{"v":0.88,"d":"0.880"},0.947,0.975,0.988,0.994,0.996,0.995,0.994,0.994,0.996,0.997,0.998,0.999,0.998,0.998,0.998,0.999,0.999,0.999,0.999,0.999,0.999,0.999,0.999,0.997,0.996,-5.7,-5.9,-6.2,-6.4,-6.7,-6.9,-5.5,-5.8,{"v":-6,"d":"-6.0"},-6.2,-6.5,-6.7,-5.5,-5.7,{"v":-6,"d":"-6.0"},-6.2,-6.5,-6.7,-5.4,-5.7,-5.9,-6.2,-6.4,-6.7,-5.4,-5.6,-5.8,-6.1,-6.3,-6.6,-5.3,-5.5,-5.7,-5.9,-6.1,-6.4,-5.1,-5.3,-5.5,-5.8,{"v":-6,"d":"-6.0"},-6.2,{"v":-1.91E-5,"d":"-1.91E-05"},{"v":-4.44e-09,"d":"-4.44E-09"},{"v":-4.62e-11,"d":"-4.62E-11"},{"v":3.74e-07,"d":"3.74E-07"},{"v":4.39e-10,"d":"4.39E-10"},{"v":0.163,"d":"1.63E-01"},null,null,458,489,null,131,155,{"v":0.78,"d":"0.780"},727,280,0.299,350,4,449,0.74,1,3,1,null,52.1,{"v":4,"d":"4.0"},null,3.62]
[2,"S-FPL53",439950,440946,1.425123,1.427618,1.430316,1.432688,1.433463,{"v":1.4348,"d":"1.434800"},1.435702,1.436522,1.437333,{"v":1.43756,"d":"1.437560"},1.437771,1.438709,{"v":1.43875,"d":"1.438750"},1.439854,1.441955,1.442215,1.444098,1.444423,1.446451,{"v":1.44986,"d":"1.449860"},{"v":95,"d":"95.0"},94.6,94.93,94.49,{"v":4.62E-3,"d":"0.00462"},0.004622,0.004655,{"v":0.00387,"d":"0.003870"},0.001631,0.001417,0.002521,0.005673,0.002468,0.002028,{"v":5.437E-3,"d":"0.005437"},0.004097,{"v":2.294E-3,"d":"0.002294"},0.002361,0.007645,0.8373,0.3529,0.3066,0.5454,1.2274,{"v":0.534,"d":"0.5340"},0.4388,1.1763,0.8801,0.4928,0.5072,1.6423,-0.1548,-0.0381,0.0598,0.0461,0.2462,{"v":0.983532327,"d":"9.83532327E-01"},{"v":0.069568814,"d":"6.95688140E-02"},{"v":1.11409238,"d":"1.11409238E+00"},{"v":0.00492234955,"d":"4.92234955E-03"},{"v":0.0193581091,"d":"1.93581091E-02"},{"v":264.275294,"d":"2.64275294E+02"},{"$nulls":6},330,null,280,326,283,{"v":0,"d":"0.00"},0.13,0.08,{"v":0.04,"d":"0.040"},{"v":0.12,"d":"0.120"},{"v":0.28,"d":"0.280"},{"v":0.51,"d":"0.510"},{"v":0.71,"d":"0.710"},{"v":0.85,"d":"0.850"},0.928,0.967,0.985,0.992,0.996,0.997,0.996,0.995,0.995,0.996,0.997,0.998,0.999,0.998,0.997,0.998,0.998,0.997,0.997,0.998,0.998,0.998,0.998,0.998,0.997,0.998,-5.9,-6.2,-6.5,-6.9,-7.2,-7.5,-5.8,-6.1,-6.4,-6.8,-7.1,-7.4,-5.8,-6.1,-6.4,-6.7,-7.1,-7.4,-5.7,-6.1,-6.4,-6.7,{"v":-7,"d":"-7.0"},-7.3,-5.7,{"v":-6,"d":"-6.0"},-6.3,-6.6,{"v":-7,"d":"-7.0"},-7.3,-5.6,-5.9,-6.2,-6.5,-6.8,-7.2,-5.5,-5.8,-6.1,-6.4,-6.7,{"v":-7,"d":"-7.0"},{"v":-2.22e-05,"d":"-2.22E-05"},{"v":-1.06e-08,"d":"-1.06E-08"},{"v":-4.91e-11,"d":"-4.91E-11"},{"v":2.77e-07,"d":"2.77E-07"},{"v":3.92e-10,"d":"3.92E-10"},{"v":0.206,"d":"2.06E-01"},null,null,426,456,null,145,169,0.857,691,265,0.303,320,3,451,0.57,1,2,3,null,52.3,4.3,"B",3.62]
[3,"S-FPL55",439948,440942,1.424918,1.427469,1.430228,1.432645,{"v":1.43343,"d":"1.433430"},{"v":1.43478,"d":"1.434780"},1.435689,1.436513,1.437328,1.437555,1.437767,1.438708,{"v":1.43875,"d":"1.438750"},1.439857,1.441963,1.442223,1.444111,1.444438,1.446469,1.449883,94.8,94.2,94.66,94.23,0.00463,0.004635,0.004668,{"v":3.898E-3,"d":"0.003898"},{"v":1.639E-3,"d":"0.001639"},0.001422,{"v":2.529E-3,"d":"0.002529"},0.005688,0.002475,0.002031,0.005445,0.004125,0.002302,{"v":2.366E-3,"d":"0.002366"},{"v":0.00766,"d":"0.007660"},{"v":0.841,"d":"0.8410"},0.3536,0.3068,0.5456,1.2272,{"v":0.534,"d":"0.5340"},0.4382,1.1748,0.8837,0.4931,0.5069,{"v":1.641,"d":"1.6410"},-0.1498,-0.0371,{"v":0.059,"d":"0.0590"},0.0457,0.2424,{"v":0.839067682,"d":"8.39067682E-01"},{"v":0.214083503,"d":"2.14083503E-01"},{"v":1.47914677,"d":"1.47914677E+00"},{"v":0.00795286639,"d":"7.95286639E-03"},{"v":-0.00232581717,"d":"-2.32581717E-03"},{"v":340.0437,"d":"3.40043700E+02"},{"$nulls":6},335,null,290,329,285,{"v":0,"d":"0.00"},0.13,0.08,{"v":0.02,"d":"0.020"},{"v":0.08,"d":"0.080"},{"v":0.22,"d":"0.220"},{"v":0.43,"d":"0.430"},{"v":0.65,"d":"0.650"},{"v":0.81,"d":"0.810"},0.907,0.957,0.979,0.989,0.995,0.996,0.996,0.995,0.995,0.996,0.997,0.998,0.999,0.998,0.997,0.997,0.997,0.996,0.995,0.996,0.997,0.997,0.997,0.997,0.996,0.997,-5.4,-5.8,-6.1,-6.4,-6.7,-6.9,-5.2,-5.7,{"v":-6,"d":"-6.0"},-6.3,-6.5,-6.8,-5.2,-5.7,{"v":-6,"d":"-6.0"},-6.3,-6.5,-6.8,-5.2,-5.6,{"v":-6,"d":"-6.0"},-6.3,-6.5,-6.7,-5.1,-5.6,-5.9,-6.2,-6.4,-6.6,{"v":-5,"d":"-5.0"},-5.4,-5.8,{"v":-6,"d":"-6.0"},-6.3,-6.5,-4.9,-5.3,-5.6,-5.9,-6.1,-6.4,{"v":-2.1e-05,"d":"-2.10E-05"},{"v":-7.63e-09,"d":"-7.63E-09"},1.24E-11,{"v":2.82e-07,"d":"2.82E-07"},{"v":1.8E-10,"d":"1.80E-10"},{"v":0.224,"d":"2.24E-01"},null,null,435,460,null,136,166,0.876,698,268,0.302,340,3,387,0.59,1,2,2,null,52.1,4.1,null,3.59]
[4,"S-FPM 2",595677,597674,1.572518,1.576309,1.580447,1.584255,1.585567,{"v":1.58791,"d":"1.587910"},{"v":1.58954,"d":"1.589540"},1.591046,1.592555,1.592978,1.593374,1.595142,{"v":1.59522,"d":"1.595220"},1.597316,1.601342,1.601844,1.605491,1.606124,1.610084,1.616805,67.7,67.4,67.74,67.37,0.00879,0.008787,0.008866,0.006988,0.003015,0.002665,0.004761,0.010904,0.004782,{"v":3.96E-3,"d":"0.003960"},0.010681,0.007411,0.004338,0.004528,0.014961,0.7953,0.3431,0.3033,0.5418,1.2409,0.5442,0.4507,1.2155,0.8359,0.4893,0.5107,1.6875,-0.0692,-0.0149,0.0169,0.0123,0.0577,{"v":0.761242785,"d":"7.61242785E-01"},{"v":0.747033375,"d":"7.47033375E-01"},{"v":0.938928947,"d":"9.38928947E-01"},{"v":0.00321174095,"d":"3.21174095E-03"},{"v":0.0140234423,"d":"1.40234423E-02"},{"v":139.52353,"d":"1.39523530E+02"},{"$nulls":6},355,null,295,347,302,{"v":0,"d":"0.00"},0.32,0.27,{"$nulls":3},{"v":0.18,"d":"0.180"},{"v":0.35,"d":"0.350"},{"v":0.54,"d":"0.540"},{"v":0.72,"d":"0.720"},{"v":0.84,"d":"0.840"},0.917,0.958,{"v":0.98,"d":"0.980"},0.988,0.991,0.989,0.989,0.992,0.994,0.996,0.998,0.997,0.996,0.996,0.995,0.995,0.996,0.997,0.997,0.997,0.995,0.992,0.989,0.983,-5.8,{"v":-6,"d":"-6.0"},-6.1,-6.3,-6.4,-6.5,-5.5,-5.7,-5.9,-6.1,-6.2,-6.2,-5.5,-5.7,-5.9,-6.1,-6.1,-6.2,-5.4,-5.6,-5.8,{"v":-6,"d":"-6.0"},-6.1,-6.1,-5.3,-5.5,-5.7,-5.9,-5.9,{"v":-6,"d":"-6.0"},-5.1,-5.3,-5.5,-5.6,-5.7,-5.7,-4.9,-5.1,-5.2,-5.4,-5.4,-5.5,{"v":-1.65e-05,"d":"-1.65E-05"},{"v":2.94e-09,"d":"2.94E-09"},{"v":-1.11e-12,"d":"-1.11E-12"},{"v":4.25e-07,"d":"4.25E-07"},{"v":3.23e-10,"d":"3.23E-10"},{"v":0.176,"d":"1.76E-01"},null,null,571,596,null,117,135,0.624,757,294,0.287,390,4,488,0.51,1,1,2,null,51.3,4.1,null,4.17]
[5,"S-FPM 3",538747,539743,1.517381,{"v":1.52105,"d":"1.521050"},1.524997,1.528491,1.529649,1.531668,1.533044,1.534303,1.535554,1.535904,1.536231,1.537686,{"v":1.53775,"d":"1.537750"},1.539469,1.542753,1.543161,1.546122,1.546635,1.549838,1.555253,74.7,74.3,{"v":74.7,"d":"74.70"},74.34,{"v":0.0072,"d":"0.00720"},0.007199,0.007257,0.005905,{"v":0.00251,"d":"0.002510"},{"v":2.196E-3,"d":"0.002196"},0.003915,0.008885,{"v":3.882E-3,"d":"0.003882"},0.003203,0.008618,0.006255,{"v":3.565E-3,"d":"0.003565"},{"v":3.692E-3,"d":"0.003692"},0.012092,0.8203,0.3487,{"v":0.305,"d":"0.3050"},0.5438,1.2342,0.5392,0.4449,1.1971,0.8619,0.4912,0.5088,1.6663,-0.0769,-0.0177,0.0246,0.0186,0.0976,{"v":0.809407286,"d":"8.09407286E-01"},{"v":0.527007033,"d":"5.27007033E-01"},{"v":0.909127704,"d":"9.09127704E-01"},{"v":3.76072389E-3,"d":"3.76072389E-03"},{"v":0.0135654895,"d":"1.35654895E-02"},{"v":142.503612,"d":"1.42503612E+02"},{"$nulls":6},345,null,null,336,284,{"v":0,"d":"0.00"},0.28,0.23,{"v":0.03,"d":"0.030"},{"v":0.08,"d":"0.080"},{"v":0.19,"d":"0.190"},{"v":0.36,"d":"0.360"},{"v":0.55,"d":"0.550"},{"v":0.72,"d":"0.720"},{"v":0.85,"d":"0.850"},0.924,0.962,0.981,{"v":0.99,"d":"0.990"},0.992,0.992,0.989,{"v":0.99,"d":"0.990"},0.992,0.995,0.996,0.998,0.997,0.996,0.996,0.994,0.995,0.996,0.997,0.997,0.996,0.995,0.993,0.987,0.984,-3.9,-4.2,-4.4,-4.6,-4.7,-4.8,-3.7,{"v":-4,"d":"-4.0"},-4.2,-4.4,-4.5,-4.6,-3.7,{"v":-4,"d":"-4.0"},-4.2,-4.4,-4.5,-4.6,-3.6,-3.9,-4.2,-4.3,-4.4,-4.5,-3.5,-3.8,-4.1,-4.2,-4.3,-4.4,-3.3,-3.6,-3.8,{"v":-4,"d":"-4.0"},-4.1,-4.2,-3.2,-3.4,-3.6,-3.8,-3.9,{"v":-4,"d":"-4.0"},{"v":-1.39e-05,"d":"-1.39E-05"},{"v":1.49E-9,"d":"1.49E-09"},1.66E-11,{"v":3.43e-07,"d":"3.43E-07"},1.65E-10,{"v":0.218,"d":"2.18E-01"},null,null,496,524,null,115,138,0.805,806,312,0.291,390,4,373,0.85,1,3,1,null,5.1,4.1,null,3.64]
[6,"S-FPM 4",528765,530760,1.509108,1.512541,1.516248,1.519551,1.520653,1.522579,1.523897,1.525102,1.526303,1.526638,1.526952,1.528349,{"v":1.52841,"d":"1.528410"},{"v":1.53006,"d":"1.530060"},1.533214,1.533606,{"v":1.53645,"d":"1.536450"},1.536943,1.540019,1.545218,76.5,{"v":76,"d":"76.0"},76.46,76.07,0.00691,0.006911,0.006968,{"v":0.00565,"d":"0.005650"},0.002406,0.002107,0.003757,0.008533,0.003729,0.003076,0.008275,0.005985,0.003422,0.003546,0.011612,0.8175,0.3481,0.3049,0.5436,1.2347,0.5396,0.4451,1.1974,0.8589,0.4911,0.5089,1.6665,-0.0879,-0.0205,0.0288,0.0218,0.1126,{"v":0.685585084,"d":"6.85585084E-01"},{"v":0.623380215,"d":"6.23380215E-01"},{"v":0.914178386,"d":"9.14178386E-01"},{"v":2.8817201E-3,"d":"2.88172010E-03"},{"v":0.0124701707,"d":"1.24701707E-02"},{"v":153.5772,"d":"1.53577200E+02"},{"$nulls":6},340,null,null,335,283,{"v":0,"d":"0.00"},0.14,0.11,{"v":0.03,"d":"0.030"},{"v":0.09,"d":"0.090"},{"v":0.2,"d":"0.200"},{"v":0.37,"d":"0.370"},{"v":0.58,"d":"0.580"},{"v":0.75,"d":"0.750"},{"v":0.86,"d":"0.860"},0.934,0.968,0.984,0.992,0.995,0.996,0.995,0.995,0.996,0.997,0.998,0.999,0.998,0.998,0.997,0.997,0.997,0.997,0.998,0.999,0.998,0.998,0.998,0.996,0.995,-5.4,-5.7,-5.9,-6.2,-6.3,-6.4,-5.2,-5.5,-5.8,{"v":-6,"d":"-6.0"},-6.1,-6.2,-5.2,-5.5,-5.8,{"v":-6,"d":"-6.0"},-6.1,-6.2,-5.1,-5.5,-5.7,-5.9,-6.1,-6.1,{"v":-5,"d":"-5.0"},-5.4,-5.6,-5.8,{"v":-6,"d":"-6.0"},-6.1,-4.9,-5.2,-5.4,-5.6,-5.8,-5.9,-4.7,{"v":-5,"d":"-5.0"},-5.2,-5.4,-5.6,-5.6,{"v":-1.77E-5,"d":"-1.77E-05"},{"v":-4.38e-10,"d":"-4.38E-10"},1.28E-11,{"v":3.47e-07,"d":"3.47E-07"},{"v":2.37e-10,"d":"2.37E-10"},{"v":0.212,"d":"2.12E-01"},null,null,488,520,null,123,143,0.746,747,289,0.295,360,4,506,0.72,1,3,1,null,51.3,4.3,null,3.76]
[7,"S-FSL 5",487702,489701,1.462267,1.467651,1.473245,1.477782,{"v":1.47915,"d":"1.479150"},1.481382,1.482822,1.484099,1.485344,1.485689,{"v":1.48601,"d":"1.486010"},1.487428,{"v":1.48749,"d":"1.487490"},1.489147,1.492285,1.492673,1.495479,1.495964,1.498983,1.504063,70.2,70.1,70.23,70.04,{"v":6.94E-3,"d":"0.00694"},0.006941,0.006984,0.006194,0.002522,0.002146,{"v":3.803E-3,"d":"0.003803"},0.008474,{"v":3.679E-3,"d":"0.003679"},{"v":3.019E-3,"d":"0.003019"},0.008099,0.006539,0.003458,0.003526,{"v":0.01139,"d":"0.011390"},0.8924,0.3633,0.3092,0.5479,1.2209,{"v":0.53,"d":"0.5300"},{"v":0.435,"d":"0.4350"},1.1668,0.9363,0.4951,0.5049,1.6309,0.0162,{"v":2.3E-3,"d":"0.0023"},{"v":2E-3,"d":"0.0020"},0.0022,0.0299,{"v":1.17447043,"d":"1.17447043E+00"},{"v":0.0140056154,"d":"1.40056154E-02"},{"v":1.19272435,"d":"1.19272435E+00"},{"v":0.00841855181,"d":"8.41855181E-03"},{"v":-0.0581790767,"d":"-5.81790767E-02"},{"v":129.599726,"d":"1.29599726E+02"},{"$nulls":6},300,null,265,304,277,{"v":0,"d":"0.00"},{"v":0,"d":"0.00"},{"v":0,"d":"0.00"},{"v":0.13,"d":"0.130"},{"v":0.43,"d":"0.430"},{"v":0.73,"d":"0.730"},{"v":0.89,"d":"0.890"},0.961,0.984,0.992,0.995,0.995,0.998,0.998,0.999,0.999,0.999,0.999,0.999,0.999,0.999,0.999,0.999,0.999,0.999,0.999,0.999,0.998,0.998,0.982,0.992,0.985,0.971,{"v":0.88,"d":"0.880"},{"v":0.87,"d":"0.870"},-1.3,-1.2,-1.1,-1.1,{"v":-1,"d":"-1.0"},-0.8,-1.1,{"v":-1,"d":"-1.0"},-0.9,-0.9,-0.7,-0.5,-1.1,{"v":-1,"d":"-1.0"},-0.9,-0.9,-0.7,-0.5,{"v":-1,"d":"-1.0"},-0.9,-0.9,-0.8,-0.6,-0.4,-0.9,-0.9,-0.8,-0.7,-0.6,-0.3,-0.8,-0.7,-0.6,-0.5,-0.4,-0.1,-0.6,-0.5,-0.4,-0.3,-0.2,0.1,{"v":-6.33e-06,"d":"-6.33E-06"},{"v":1.8e-08,"d":"1.80E-08"},{"v":-5.04e-12,"d":"-5.04E-12"},{"v":3.3e-07,"d":"3.30E-07"},{"v":2.62e-10,"d":"2.62E-10"},{"v":0.208,"d":"2.08E-01"},457,491,500,568,679,90,95,1.007,623,254,0.227,520,5,111,2.87,3,4,1,2,{"v":3,"d":"3.0"},{"v":2,"d":"2.0"},null,2.46]
[118,"S-FTM16",593353,597350,{"v":1.55603,"d":"1.556030"},1.561539,1.567666,1.573566,1.575691,1.579615,{"v":1.58243,"d":"1.582430"},1.585085,1.587795,1.588563,1.589286,1.592555,1.592701,{"v":1.59667,"d":"1.596670"},{"v":1.60458,"d":"1.604580"},1.605594,1.613182,1.614539,1.623339,1.639741,35.3,{"v":35,"d":"35.0"},35.31,35.03,0.01679,0.016785,0.017031,0.012104,{"v":5.365E-3,"d":"0.005365"},0.004906,0.008875,0.021838,0.009959,{"v":0.0088,"d":"0.008800"},0.025202,0.012872,0.008107,0.008924,0.034147,0.7211,0.3196,0.2923,0.5287,{"v":1.301,"d":"1.3010"},0.5933,0.5243,1.5015,0.7558,{"v":0.476,"d":"0.4760"},{"v":0.524,"d":"0.5240"},{"v":2.005,"d":"2.0050"},0.0088,{"v":1E-3,"d":"0.0010"},0.0096,{"v":0.009,"d":"0.0090"},0.0721,{"v":1.32940907,"d":"1.32940907E+00"},{"v":0.141512125,"d":"1.41512125E-01"},{"v":1.44299068,"d":"1.44299068E+00"},{"v":0.0102377287,"d":"1.02377287E-02"},{"v":0.0578081956,"d":"5.78081956E-02"},{"v":150.597139,"d":"1.50597139E+02"},{"$nulls":6},380,null,350,370,350,{"v":0,"d":"0.00"},0.43,0.42,{"$nulls":7},{"v":0.04,"d":"0.040"},{"v":0.43,"d":"0.430"},{"v":0.81,"d":"0.810"},0.934,0.973,0.984,0.989,{"v":0.99,"d":"0.990"},0.991,0.992,0.994,0.997,0.997,0.996,0.996,0.999,0.999,0.999,0.999,0.996,0.994,0.989,0.987,0.959,0.953,{"v":-1,"d":"-1.0"},-0.9,-0.8,-0.7,-0.6,-0.5,-0.5,-0.4,-0.2,-0.1,{"v":0,"d":"0.0"},0.1,-0.4,-0.3,-0.2,-0.1,{"v":0,"d":"0.0"},0.1,-0.2,{"v":0,"d":"0.0"},0.1,0.2,0.3,0.4,{"v":0,"d":"0.0"},0.2,0.3,0.5,0.6,0.7,0.7,0.8,{"v":1,"d":"1.0"},1.2,1.4,1.6,1.4,1.6,1.8,2.1,2.3,2.5,{"v":-5.29e-06,"d":"-5.29E-06"},{"v":1.4E-8,"d":"1.40E-08"},{"v":-4.19e-11,"d":"-4.19E-11"},{"v":6.9e-07,"d":"6.90E-07"},{"v":8.13e-10,"d":"8.13E-10"},{"v":0.287,"d":"2.87E-01"},null,null,501,542,null,90,100,0.947,653,264,0.238,490,5,172,3.33,1,1,1,2,{"v":1,"d":"1.0"},{"v":2,"d":"2.0"},null,2.64]
[89,"S-LAH51",786442,790439,1.742652,1.749722,1.757402,1.764519,1.767004,1.771497,1.774661,1.777608,1.780584,1.781423,1.782209,1.785739,1.785896,1.790123,1.798364,1.799402,1.807036,1.808376,1.816868,1.831751,44.2,43.9,{"v":44.2,"d":"44.20"},43.95,0.01778,{"v":0.01778,"d":"0.017780"},0.017979,{"v":0.01358,"d":"0.013580"},0.005923,0.005312,0.009539,{"v":0.02248,"d":"0.022480"},0.010012,0.008492,0.023375,0.014419,{"v":0.0087,"d":"0.008700"},0.009279,0.032349,0.7638,0.3331,0.2988,0.5365,1.2643,0.5631,0.4776,1.3147,{"v":0.802,"d":"0.8020"},0.4839,0.5161,1.7993,0.0097,0.0037,{"v":-8.6E-3,"d":"-0.0086"},-0.0069,-0.0402,{"v":1.82586991,"d":"1.82586991E+00"},{"v":0.283023349,"d":"2.83023349E-01"},{"v":1.35964319,"d":"1.35964319E+00"},{"v":0.00935297152,"d":"9.35297152E-03"},{"v":0.0373803057,"d":"3.73803057E-02"},{"v":100.655798,"d":"1.00655798E+02"},{"$nulls":6},390,null,335,366,333,{"v":0,"d":"0.00"},0.83,0.82,{"$nulls":5},{"v":0.01,"d":"0.010"},{"v":0.17,"d":"0.170"},{"v":0.51,"d":"0.510"},{"v":0.73,"d":"0.730"},{"v":0.84,"d":"0.840"},{"v":0.91,"d":"0.910"},0.942,0.961,0.977,0.984,0.989,0.993,0.995,0.998,0.997,0.997,0.998,0.998,0.997,0.996,0.996,0.991,0.989,0.981,0.957,{"v":0.89,"d":"0.890"},{"v":0.68,"d":"0.680"},{"$nulls":6},{"v":6,"d":"6.0"},{"v":6,"d":"6.0"},6.1,6.2,6.4,6.6,{"$nulls":6},6.3,6.3,6.4,6.5,6.7,6.9,6.6,6.6,6.7,6.8,{"v":7,"d":"7.0"},7.2,7.3,7.3,7.4,7.6,7.8,8.1,7.8,7.9,8.1,8.3,8.6,8.9,{"v":5.3e-06,"d":"5.30E-06"},{"v":1.13E-8,"d":"1.13E-08"},{"v":2.62e-12,"d":"2.62E-12"},{"v":8.44e-07,"d":"8.44E-07"},{"v":1.11e-09,"d":"1.11E-09"},{"v":0.169,"d":"1.69E-01"},568,598,617,641,677,59,72,0.826,1129,435,0.297,660,7,79,1.88,1,4,1,2,{"v":4,"d":"4.0"},{"v":2,"d":"2.0"},null,{"v":4.4,"d":"4.40"}]
[90,"S-LAH52",800422,804420,1.754947,1.762022,1.769759,1.777032,1.779605,1.784296,1.787621,1.790731,1.793879,1.794768,1.795602,1.799349,1.799516,1.804015,1.812814,1.813925,1.822114,1.823554,1.832706,1.848846,42.2,{"v":42,"d":"42.0"},42.22,41.97,0.01893,0.018935,0.019157,0.014274,0.006258,0.005637,0.010136,0.024038,{"v":0.01074,"d":"0.010740"},0.009152,0.025292,0.015163,{"v":9.247E-3,"d":"0.009247"},{"v":0.00991,"d":"0.009910"},0.034921,0.7538,0.3305,0.2977,0.5353,1.2695,0.5672,0.4833,1.3357,0.7915,0.4827,0.5173,1.8229,{"v":0.009,"d":"0.0090"},0.0035,-0.0075,{"v":-0.006,"d":"-0.0060"},-0.0358,{"v":1.85390925,"d":"1.85390925E+00"},{"v":0.297925555,"d":"2.97925555E-01"},{"v":1.39382086,"d":"1.39382086E+00"},{"v":0.00955320687,"d":"9.55320687E-03"},{"v":0.039381685,"d":"3.93816850E-02"},{"v":102.706848,"d":"1.02706848E+02"},{"$nulls":6},395,null,330,367,331,{"v":0,"d":"0.00"},1.03,{"v":1.1,"d":"1.10"},{"$nulls":5},{"v":0.02,"d":"0.020"},{"v":0.23,"d":"0.230"},{"v":0.52,"d":"0.520"},{"v":0.72,"d":"0.720"},{"v":0.83,"d":"0.830"},{"v":0.89,"d":"0.890"},0.931,0.951,0.971,0.979,0.985,{"v":0.99,"d":"0.990"},0.993,0.997,0.997,0.998,0.998,0.998,0.998,0.998,0.997,0.994,0.993,0.986,0.965,{"v":0.91,"d":"0.910"},{"v":0.71,"d":"0.710"},5.1,5.2,5.2,5.3,5.5,5.8,6.1,6.1,6.1,6.2,6.4,6.6,6.2,6.2,6.1,6.2,6.5,6.6,6.4,6.4,6.4,6.5,6.7,6.9,6.6,6.6,6.7,6.9,7.1,7.3,7.3,7.3,7.5,7.7,7.9,8.2,{"v":8,"d":"8.0"},8.1,8.3,8.5,8.8,9.1,{"v":5.34e-06,"d":"5.34E-06"},{"v":1.23e-08,"d":"1.23E-08"},{"v":6.91e-12,"d":"6.91E-12"},{"v":7.5e-07,"d":"7.50E-07"},{"v":8.12e-10,"d":"8.12E-10"},{"v":0.219,"d":"2.19E-01"},565,596,618,636,679,60,73,0.828,1119,431,0.297,640,6,82,1.92,1,3,1,null,51.2,{"v":2,"d":"2.0"},null,4.41]
[91,"S-LAH52Q",800422,804420,1.757076,1.763449,1.770498,1.777322,1.779799,1.784384,1.787669,1.790757,1.793893,1.794779,1.795611,1.799354,{"v":1.79952,"d":"1.799520"},1.804018,1.812821,1.813933,1.822123,1.823563,1.832712,1.848831,42.2,{"v":42,"d":"42.0"},42.24,41.98,0.01893,0.018928,0.019154,0.014094,0.006224,0.005627,0.010125,0.024043,0.010742,0.009149,0.025268,{"v":0.01498,"d":"0.014980"},0.009239,0.009915,0.034898,0.7446,0.3288,0.2973,0.5349,1.2702,0.5675,0.4834,{"v":1.335,"d":"1.3350"},0.7821,0.4824,0.5176,{"v":1.822,"d":"1.8220"},-0.0003,0.0017,-0.0068,-0.0056,-0.0363,{"v":1.91082318,"d":"1.91082318E+00"},{"v":0.239854589,"d":"2.39854589E-01"},{"v":1.16159733,"d":"1.16159733E+00"},{"v":0.0103565352,"d":"1.03565352E-02"},{"v":0.0413805081,"d":"4.13805081E-02"},{"v":96.60373,"d":"9.66037300E+01"},{"$nulls":6},390,null,335,365,334,{"v":0,"d":"0.00"},0.67,0.68,{"$nulls":6},{"v":0.13,"d":"0.130"},{"v":0.46,"d":"0.460"},{"v":0.73,"d":"0.730"},{"v":0.86,"d":"0.860"},0.926,0.954,0.969,0.982,0.988,0.992,0.995,0.997,0.999,0.998,0.999,0.999,0.999,0.999,0.999,0.999,0.997,0.996,0.989,0.967,0.924,{"v":0.75,"d":"0.750"},8.5,8.6,8.7,8.7,8.8,{"v":9,"d":"9.0"},9.5,9.6,9.7,9.8,9.9,10.1,9.5,9.6,9.7,9.8,{"v":10,"d":"10.0"},10.2,9.8,9.9,10.1,10.2,10.3,10.5,10.2,10.3,10.5,10.6,10.7,{"v":11,"d":"11.0"},{"v":11,"d":"11.0"},11.2,11.4,11.5,11.7,{"v":12,"d":"12.0"},11.9,12.1,12.3,12.5,12.7,13.1,{"v":1.08E-5,"d":"1.08E-05"},{"v":1.21e-08,"d":"1.21E-08"},{"v":-1.6E-11,"d":"-1.60E-11"},{"v":8.62e-07,"d":"8.62E-07"},{"v":8.63e-10,"d":"8.63E-10"},{"v":0.222,"d":"2.22E-01"},553,576,598,622,651,60,73,0.852,1098,418,0.313,620,6,54,2.31,1,3,2,null,52.2,{"v":2,"d":"2.0"},null,4.47]
[92,"S-LAH53",806409,811407,1.760508,1.767642,1.775465,1.782871,1.785508,1.790336,1.793769,1.796986,1.800248,1.801169,1.802034,1.805925,1.806098,1.810775,1.819945,1.821104,1.829665,1.831174,1.840781,1.857824,40.9,40.7,40.92,40.67,0.01969,0.019697,0.019935,{"v":0.01474,"d":"0.014740"},0.006479,{"v":0.00585,"d":"0.005850"},0.010527,0.025076,0.011229,0.009607,{"v":0.02665,"d":"0.026650"},0.015661,{"v":9.606E-3,"d":"0.009606"},0.010329,{"v":0.03672,"d":"0.036720"},0.7483,0.3289,{"v":0.297,"d":"0.2970"},0.5344,1.2731,0.5701,0.4877,{"v":1.353,"d":"1.3530"},0.7856,0.4819,0.5181,{"v":1.842,"d":"1.8420"},0.0096,0.0034,{"v":-6.6E-3,"d":"-0.0066"},-0.0052,-0.0294,{"v":1.91811619,"d":"1.91811619E+00"},{"v":0.253724399,"d":"2.53724399E-01"},{"v":1.39473885,"d":"1.39473885E+00"},{"v":0.0102147684,"d":"1.02147684E-02"},{"v":0.0433176011,"d":"4.33176011E-02"},{"v":101.938021,"d":"1.01938021E+02"},{"$nulls":6},405,null,340,370,340,{"v":0,"d":"0.00"},1.07,1.13,{"$nulls":6},{"v":0.06,"d":"0.060"},{"v":0.38,"d":"0.380"},{"v":0.65,"d":"0.650"},{"v":0.8,"d":"0.800"},{"v":0.88,"d":"0.880"},0.925,0.947,0.969,0.979,0.985,0.989,0.993,0.996,0.996,0.997,0.998,0.998,0.999,0.999,0.999,0.997,0.996,0.989,0.969,0.915,{"v":0.72,"d":"0.720"},5.1,5.2,5.3,5.6,5.8,6.2,6.2,6.3,6.4,6.6,6.8,7.1,6.2,6.3,6.4,6.7,6.9,7.2,6.5,6.6,6.7,6.9,7.2,7.5,6.8,6.9,7.1,7.3,7.6,7.8,7.6,7.7,7.9,8.1,8.4,8.7,8.3,8.5,8.7,{"v":9,"d":"9.0"},9.4,9.8,{"v":5.52e-06,"d":"5.52E-06"},{"v":1.63E-8,"d":"1.63E-08"},2.71E-12,{"v":8.93e-07,"d":"8.93E-07"},{"v":5.67e-10,"d":"5.67E-10"},{"v":0.188,"d":"1.88E-01"},null,null,610,637,687,59,70,{"v":0.86,"d":"0.860"},1127,434,0.299,640,6,78,1.96,1,3,1,null,4.2,{"v":2,"d":"2.0"},null,4.43]
[93,"S-LAH53V",806409,811407,1.762006,1.768655,{"v":1.776,"d":"1.776000"},{"v":1.78309,"d":"1.783090"},1.785658,1.790407,1.793809,1.797008,1.800259,1.801178,1.802041,1.805927,{"v":1.8061,"d":"1.806100"},1.810776,1.819954,1.821115,1.829693,1.831206,1.840845,{"v":1.85798,"d":"1.857980"},40.9,40.7,40.93,40.67,0.01969,0.019695,0.019937,0.014601,{"v":6.45E-3,"d":"0.006450"},0.005841,0.010517,0.025106,0.011252,{"v":9.639E-3,"d":"0.009639"},0.026774,{"v":0.01552,"d":"0.015520"},0.009598,0.010339,0.036865,0.7414,0.3275,0.2966,{"v":0.534,"d":"0.5340"},1.2747,0.5713,0.4894,1.3594,0.7785,0.4814,0.5186,1.8491,0.0027,{"v":2E-3,"d":"0.0020"},{"v":-0.005,"d":"-0.0050"},-0.0039,-0.0229,{"v":1.96600955,"d":"1.96600955E+00"},{"v":0.205143305,"d":"2.05143305E-01"},{"v":1.23200934,"d":"1.23200934E+00"},{"v":0.0107817785,"d":"1.07817785E-02"},{"v":0.0463727869,"d":"4.63727869E-02"},{"v":97.69406,"d":"9.76940600E+01"},{"$nulls":6},400,null,345,372,341,{"v":0,"d":"0.00"},0.95,0.98,{"$nulls":6},{"v":0.02,"d":"0.020"},{"v":0.23,"d":"0.230"},{"v":0.56,"d":"0.560"},{"v":0.78,"d":"0.780"},{"v":0.88,"d":"0.880"},0.931,0.954,0.975,0.984,0.989,0.992,0.995,0.998,0.998,0.998,0.999,0.999,0.999,0.999,0.999,0.996,0.995,0.987,0.966,0.916,{"v":0.73,"d":"0.730"},7.7,7.8,7.8,7.8,7.9,8.1,8.6,8.7,8.8,8.8,{"v":9,"d":"9.0"},9.2,8.7,8.8,8.9,8.9,{"v":9,"d":"9.0"},9.3,{"v":9,"d":"9.0"},9.1,9.2,9.2,9.4,9.6,9.3,9.5,9.6,9.6,9.8,{"v":10,"d":"10.0"},10.1,10.3,10.5,10.6,10.8,{"v":11,"d":"11.0"},{"v":11,"d":"11.0"},11.3,11.4,11.6,11.8,12.1,{"v":9.36e-06,"d":"9.36E-06"},{"v":1.13E-8,"d":"1.13E-08"},-1.33E-11,{"v":8.08e-07,"d":"8.08E-07"},{"v":8.51e-10,"d":"8.51E-10"},{"v":0.236,"d":"2.36E-01"},569,589,603,638,670,58,71,0.859,1135,434,0.309,650,7,61,2.13,1,3,1,null,51.2,{"v":2,"d":"2.0"},null,4.41]
[94,"S-LAH55V",835427,839425,1.788698,{"v":1.79602,"d":"1.796020"},1.804017,{"v":1.81154,"d":"1.811540"},1.814203,1.819062,1.822505,1.825724,1.828981,{"v":1.8299,"d":"1.829900"},1.830762,1.834635,1.834807,1.839452,{"v":1.84852,"d":"1.848520"},1.849664,1.858078,1.859556,1.868929,1.885386,42.7,42.5,42.73,42.47,0.01954,0.019539,0.019764,0.014778,{"v":6.476E-3,"d":"0.006476"},0.005826,0.010471,0.024749,0.011036,0.009373,{"v":0.02583,"d":"0.025830"},0.015697,0.009552,0.010212,0.035722,0.7563,0.3314,0.2982,0.5359,1.2666,0.5648,0.4797,{"v":1.322,"d":"1.3220"},0.7942,0.4833,0.5167,1.8074,0.0091,0.0037,-0.0094,-0.0075,-0.0452,{"v":1.97025325,"d":"1.97025325E+00"},{"v":0.30489414,"d":"3.04894140E-01"},{"v":1.39214665,"d":"1.39214665E+00"},{"v":0.00991088134,"d":"9.91088134E-03"},{"v":0.0383202295,"d":"3.83202295E-02"},{"v":97.7785249,"d":"9.77785249E+01"},{"$nulls":6},400,null,325,363,327,{"v":0,"d":"0.00"},0.93,0.96,{"$nulls":5},{"v":0.14,"d":"0.140"},{"v":0.42,"d":"0.420"},{"v":0.64,"d":"0.640"},{"v":0.78,"d":"0.780"},{"v":0.86,"d":"0.860"},{"v":0.91,"d":"0.910"},0.939,0.956,0.974,0.982,0.987,0.992,0.995,0.998,0.998,0.998,0.999,0.999,0.999,0.999,0.999,0.997,0.995,0.987,0.966,0.909,{"v":0.71,"d":"0.710"},3.5,3.5,3.5,3.5,3.5,3.7,4.2,4.2,4.2,4.3,4.4,4.5,4.3,4.3,4.3,4.3,4.4,4.6,4.5,4.5,4.5,4.5,4.7,4.9,4.8,4.8,4.8,4.9,{"v":5,"d":"5.0"},5.2,5.4,5.5,5.5,5.6,5.8,{"v":6,"d":"6.0"},6.1,6.2,6.3,6.4,6.6,6.8,{"v":2.24e-06,"d":"2.24E-06"},{"v":9.97e-09,"d":"9.97E-09"},{"v":-2.68e-12,"d":"-2.68E-12"},{"v":6.8e-07,"d":"6.80E-07"},{"v":7.1e-10,"d":"7.10E-10"},{"v":0.217,"d":"2.17E-01"},645,672,695,718,749,62,77,0.853,1178,470,0.253,740,7,59,{"v":1.3,"d":"1.30"},1,2,4,null,{"v":4,"d":"4.0"},{"v":1,"d":"1.0"},null,4.73]
[95,"S-LAH55VS",835427,839425,1.789455,1.796516,1.804273,1.811645,1.814276,1.819097,1.822526,1.825736,1.828988,1.829906,1.830767,1.834638,{"v":1.83481,"d":"1.834810"},1.839452,1.848519,1.849662,1.858073,1.859551,1.868916,1.885337,42.7,42.5,42.74,42.49,0.01953,0.019531,0.019756,0.014712,0.006462,0.005822,0.010464,0.024741,0.011032,0.009365,0.025786,{"v":0.01563,"d":"0.015630"},0.009546,{"v":0.01021,"d":"0.010210"},0.035675,0.7533,0.3309,0.2981,0.5358,1.2668,0.5648,0.4795,1.3203,0.7912,0.4832,0.5168,1.8058,0.0061,0.0032,-0.0091,-0.0075,-0.0468,{"v":1.92591095,"d":"1.92591095E+00"},{"v":0.34895346,"d":"3.48953460E-01"},{"v":1.42230744,"d":"1.42230744E+00"},{"v":0.0096115249,"d":"9.61152490E-03"},{"v":0.036513298,"d":"3.65132980E-02"},{"v":103.36409,"d":"1.03364090E+02"},{"$nulls":6},395,null,320,356,319,{"v":0,"d":"0.00"},0.65,0.68,{"$nulls":4},{"v":0.06,"d":"0.060"},{"v":0.28,"d":"0.280"},{"v":0.55,"d":"0.550"},{"v":0.73,"d":"0.730"},{"v":0.84,"d":"0.840"},0.899,0.936,0.957,{"v":0.97,"d":"0.970"},0.982,0.988,0.991,0.994,0.996,0.999,0.999,0.999,0.999,0.999,0.999,0.999,0.999,0.997,0.996,0.988,0.968,{"v":0.92,"d":"0.920"},{"v":0.74,"d":"0.740"},3.9,3.8,3.8,3.8,3.9,{"v":4,"d":"4.0"},4.6,4.6,4.6,4.6,4.8,4.9,4.6,4.7,4.7,4.7,4.8,{"v":5,"d":"5.0"},4.9,4.9,4.9,{"v":5,"d":"5.0"},5.1,5.3,5.2,5.2,5.2,5.3,5.4,5.6,5.8,5.9,{"v":6,"d":"6.0"},{"v":6,"d":"6.0"},6.2,6.4,6.5,6.6,6.7,6.8,{"v":7,"d":"7.0"},7.3,{"v":2.82e-06,"d":"2.82E-06"},{"v":1.01e-08,"d":"1.01E-08"},{"v":-4.98e-12,"d":"-4.98E-12"},{"v":6.79e-07,"d":"6.79E-07"},{"v":6.67e-10,"d":"6.67E-10"},{"v":0.229,"d":"2.29E-01"},639,667,677,709,738,63,77,0.864,1223,472,0.297,740,7,64,1.31,1,2,2,null,{"v":4,"d":"4.0"},{"v":1,"d":"1.0"},null,4.58]
[96,"S-LAH58",883408,888405,1.835896,1.842643,1.850235,1.857761,1.860538,1.865721,1.869457,1.872978,{"v":1.87656,"d":"1.876560"},1.877573,1.878524,1.882807,1.882997,1.888146,1.898221,1.899492,1.908852,1.910497,1.920919,1.939174,40.8,40.5,40.76,40.52,0.02166,0.021661,0.021919,0.016022,0.007103,{"v":6.437E-3,"d":"0.006437"},0.011586,{"v":0.0275,"d":"0.027500"},0.012276,0.010422,0.028677,0.017035,0.010573,0.011346,0.039682,0.7397,0.3279,0.2972,0.5349,1.2696,0.5667,0.4811,1.3239,0.7772,0.4824,0.5176,1.8104,{"v":1.8E-3,"d":"0.0018"},0.0026,-0.0105,-0.0088,-0.0598,{"v":1.78764964,"d":"1.78764964E+00"},{"v":0.6526356,"d":"6.52635600E-01"},{"v":1.79914564,"d":"1.79914564E+00"},{"v":0.00847378536,"d":"8.47378536E-03"},{"v":0.0313126408,"d":"3.13126408E-02"},{"v":132.788001,"d":"1.32788001E+02"},{"$nulls":7},375,315,374,320,{"v":0,"d":"0.00"},1.69,1.75,{"$nulls":4},{"v":0.05,"d":"0.050"},{"v":0.17,"d":"0.170"},{"v":0.34,"d":"0.340"},{"v":0.51,"d":"0.510"},{"v":0.66,"d":"0.660"},{"v":0.77,"d":"0.770"},{"v":0.84,"d":"0.840"},{"v":0.89,"d":"0.890"},0.924,0.951,0.965,0.974,0.982,0.988,0.995,0.995,0.995,0.995,0.995,0.995,0.995,0.996,0.996,0.996,0.992,{"v":0.98,"d":"0.980"},0.956,{"v":0.84,"d":"0.840"},3.3,3.4,3.6,3.7,3.9,{"v":4,"d":"4.0"},4.1,4.2,4.3,4.5,4.6,4.7,4.1,4.3,4.4,4.5,4.6,4.8,4.4,4.6,4.7,4.9,{"v":5,"d":"5.0"},5.2,4.7,4.9,{"v":5,"d":"5.0"},5.2,5.3,5.5,5.4,5.6,5.8,{"v":6,"d":"6.0"},6.2,6.4,6.2,6.4,6.6,6.8,7.1,7.3,{"v":2.37e-06,"d":"2.37E-06"},{"v":1.28E-8,"d":"1.28E-08"},-3.08E-11,{"v":6.33e-07,"d":"6.33E-07"},{"v":5.04e-10,"d":"5.04E-10"},{"v":0.248,"d":"2.48E-01"},666,714,738,765,803,66,78,0.827,1268,487,0.301,710,7,61,{"v":1.3,"d":"1.30"},1,1,1,2,2.2,{"v":1,"d":"1.0"},null,5.52]
[97,"S-LAH59",816466,820464,1.773448,1.780335,1.787837,1.794834,{"v":1.79729,"d":"1.797290"},1.801741,1.804879,1.807801,1.810749,1.811579,1.812357,1.815845,{"v":1.816,"d":"1.816000"},1.820167,1.828252,1.829267,1.836698,1.837997,1.846185,1.860338,46.6,46.4,46.62,46.37,{"v":0.0175,"d":"0.01750"},0.017503,0.017688,0.013459,{"v":0.00587,"d":"0.005870"},0.005251,0.009418,0.021997,0.009745,0.008188,0.022341,0.014289,0.008588,{"v":0.0091,"d":"0.009100"},0.031071,{"v":0.769,"d":"0.7690"},0.3354,{"v":0.3,"d":"0.3000"},0.5381,1.2568,0.5568,0.4678,1.2764,0.8078,0.4855,0.5145,1.7566,0.0036,{"v":0.003,"d":"0.0030"},-0.0111,-0.0092,-0.0582,{"v":1.51372967,"d":"1.51372967E+00"},{"v":0.702462343,"d":"7.02462343E-01"},{"v":1.33600982,"d":"1.33600982E+00"},{"v":0.00705246901,"d":"7.05246901E-03"},{"v":0.0249488689,"d":"2.49488689E-02"},{"v":100.085908,"d":"1.00085908E+02"},{"$nulls":6},390,null,290,359,298,{"v":0,"d":"0.00"},0.94,0.93,null,{"v":0.02,"d":"0.020"},{"v":0.06,"d":"0.060"},{"v":0.09,"d":"0.090"},{"v":0.28,"d":"0.280"},{"v":0.43,"d":"0.430"},{"v":0.58,"d":"0.580"},{"v":0.71,"d":"0.710"},{"v":0.81,"d":"0.810"},{"v":0.88,"d":"0.880"},0.921,0.943,0.958,0.973,0.979,0.984,0.989,0.994,0.997,0.996,0.996,0.996,0.996,0.995,0.995,0.995,0.995,0.994,0.989,0.973,0.938,{"v":0.76,"d":"0.760"},4.1,4.1,4.2,4.3,4.3,4.4,4.6,4.7,4.8,4.9,{"v":5,"d":"5.0"},5.1,4.6,4.7,4.8,4.9,{"v":5,"d":"5.0"},5.1,4.9,{"v":5,"d":"5.0"},5.1,5.2,5.3,5.4,5.1,5.2,5.3,5.4,5.6,5.7,5.6,5.8,5.9,6.1,6.2,6.4,6.2,6.4,6.5,6.7,6.9,{"v":7,"d":"7.0"},{"v":3.68e-06,"d":"3.68E-06"},{"v":1.12e-08,"d":"1.12E-08"},{"v":-3.17e-11,"d":"-3.17E-11"},{"v":5.44E-7,"d":"5.44E-07"},{"v":6.16e-10,"d":"6.16E-10"},{"v":0.236,"d":"2.36E-01"},644,690,714,737,773,63,76,0.816,1250,482,0.298,750,7,57,1.37,1,2,1,null,{"v":3,"d":"3.0"},{"v":1,"d":"1.0"},null,5.07]
[98,"S-LAH60",834372,839369,1.784731,{"v":1.79205,"d":"1.792050"},1.800176,1.808068,1.810939,1.816265,1.820093,1.823701,1.827376,1.828416,1.829394,1.833803,{"v":1.834,"d":"1.834000"},1.839323,1.849819,1.851152,1.861032,1.862781,1.873964,{"v":1.89403,"d":"1.894030"},37.2,36.9,37.16,36.92,0.02244,0.022443,0.022736,0.016437,0.007283,0.006624,0.011947,0.028781,0.012962,0.011183,0.031249,0.017477,0.010907,0.011829,0.042878,0.7324,0.3245,0.2951,0.5323,1.2824,0.5776,0.4983,1.3924,0.7687,0.4797,0.5203,1.8859,0.0114,0.0036,-0.0051,-0.0037,-0.0215,{"v":1.95243469,"d":"1.95243469E+00"},{"v":0.30710021,"d":"3.07100210E-01"},{"v":1.56578094,"d":"1.56578094E+00"},{"v":0.0106442437,"d":"1.06442437E-02"},{"v":0.0456735302,"d":"4.56735302E-02"},{"v":110.28141,"d":"1.10281410E+02"},{"$nulls":6},420,null,340,377,341,{"v":0,"d":"0.00"},1.57,1.66,{"$nulls":6},{"v":0.03,"d":"0.030"},{"v":0.27,"d":"0.270"},{"v":0.54,"d":"0.540"},{"v":0.72,"d":"0.720"},{"v":0.83,"d":"0.830"},{"v":0.88,"d":"0.880"},0.924,0.957,0.972,{"v":0.98,"d":"0.980"},0.986,{"v":0.99,"d":"0.990"},0.996,0.997,0.997,0.998,0.999,0.998,0.997,0.996,0.993,0.992,0.984,0.964,0.906,{"v":0.72,"d":"0.720"},{"v":6,"d":"6.0"},6.3,6.3,6.4,6.6,6.7,6.9,{"v":7,"d":"7.0"},7.1,7.3,7.4,7.5,6.9,7.1,7.2,7.3,7.5,7.6,7.3,7.4,7.6,7.7,7.9,{"v":8,"d":"8.0"},7.6,7.7,7.9,8.1,8.3,8.4,8.4,8.6,8.8,{"v":9,"d":"9.0"},9.3,9.5,9.3,9.6,9.8,10.1,10.3,10.6,{"v":6.88e-06,"d":"6.88E-06"},{"v":1.25e-08,"d":"1.25E-08"},{"v":-3.24e-11,"d":"-3.24E-11"},{"v":6.63e-07,"d":"6.63E-07"},{"v":7.1e-10,"d":"7.10E-10"},{"v":0.271,"d":"2.71E-01"},null,null,612,632,676,56,71,0.872,1248,481,0.296,670,7,78,2.15,1,3,1,null,4.2,{"v":1,"d":"1.0"},null,4.43]
[99,"S-LAH60MQ",834372,839369,1.788104,1.794302,1.801347,1.808535,1.811255,1.816409,{"v":1.82017,"d":"1.820170"},{"v":1.82374,"d":"1.823740"},1.827392,1.828429,1.829403,1.833803,{"v":1.834,"d":"1.834000"},1.839321,1.849829,1.851164,1.861059,{"v":1.86281,"d":"1.862810"},1.874006,1.894072,37.2,36.9,37.17,36.92,0.02244,0.022437,0.022735,0.016137,0.007222,0.006608,0.011929,{"v":0.02881,"d":"0.028810"},0.012981,0.011196,0.031262,0.017174,0.010892,0.011843,0.042908,0.7192,0.3219,0.2945,0.5317,{"v":1.284,"d":"1.2840"},0.5786,{"v":0.499,"d":"0.4990"},1.3933,0.7554,0.4791,0.5209,1.8873,{"v":-1.9E-3,"d":"-0.0019"},{"v":1E-3,"d":"0.0010"},-0.0035,-0.0027,-0.0205,{"v":1.95539063,"d":"1.95539063E+00"},{"v":0.302550219,"d":"3.02550219E-01"},{"v":1.3431139,"d":"1.34311390E+00"},{"v":0.0109111365,"d":"1.09111365E-02"},{"v":0.04546667,"d":"4.54666700E-02"},{"v":113.58085,"d":"1.13580850E+02"},{"$nulls":6},425,null,340,377,336,{"v":0,"d":"0.00"},1.58,1.64,{"$nulls":6},{"v":0.08,"d":"0.080"},{"v":0.31,"d":"0.310"},{"v":0.56,"d":"0.560"},{"v":0.73,"d":"0.730"},{"v":0.83,"d":"0.830"},{"v":0.89,"d":"0.890"},0.927,0.957,0.968,0.976,0.983,0.989,0.995,0.995,0.995,0.997,0.998,0.998,0.998,0.999,0.998,0.995,0.986,0.968,0.927,{"v":0.8,"d":"0.800"},-1.4,-1.4,-1.4,-1.4,-1.4,-1.3,-0.6,-0.6,-0.5,-0.5,-0.4,-0.4,-0.6,-0.5,-0.5,-0.4,-0.4,-0.3,-0.3,-0.2,-0.2,-0.1,-0.1,{"v":0,"d":"0.0"},{"v":0,"d":"0.0"},0.1,0.2,0.2,0.3,0.4,0.8,0.9,1.1,1.1,1.2,1.4,1.6,1.8,{"v":2,"d":"2.0"},2.1,2.2,2.4,{"v":-5.59e-06,"d":"-5.59E-06"},{"v":8.45e-09,"d":"8.45E-09"},-3.12E-11,{"v":8.18e-07,"d":"8.18E-07"},{"v":8.56e-10,"d":"8.56E-10"},{"v":0.238,"d":"2.38E-01"},609,635,655,688,721,85,98,0.701,953,366,0.302,520,5,160,1.36,1,3,3,null,51.2,1.2,null,4.71]
[100,"S-LAH60V",834372,839370,1.786083,1.793007,1.800726,1.808332,1.811135,1.816376,1.820164,1.823745,1.827399,1.828435,1.829409,1.833804,{"v":1.834,"d":"1.834000"},1.839313,1.849815,1.851151,1.861073,1.862833,1.874122,1.894565,37.2,{"v":37,"d":"37.0"},37.21,36.95,0.02241,0.022416,0.022716,0.016264,0.007235,0.006601,0.011914,0.028833,0.013018,0.011289,0.031732,{"v":0.0173,"d":"0.017300"},0.010878,0.011838,0.043414,0.7256,0.3228,0.2945,0.5315,1.2863,0.5807,0.5036,1.4156,0.7616,0.4789,0.5211,1.9112,{"v":4.3E-3,"d":"0.0043"},{"v":1.8E-3,"d":"0.0018"},-0.0011,-0.0006,0.0022,{"v":2.05081962,"d":"2.05081962E+00"},{"v":0.208475257,"d":"2.08475257E-01"},{"v":1.31486394,"d":"1.31486394E+00"},{"v":0.0116035991,"d":"1.16035991E-02"},{"v":0.0526489359,"d":"5.26489359E-02"},{"v":99.38065,"d":"9.93806500E+01"},{"$nulls":6},430,null,350,383,350,{"v":0,"d":"0.00"},1.88,1.93,{"$nulls":7},{"v":0.05,"d":"0.050"},{"v":0.29,"d":"0.290"},{"v":0.59,"d":"0.590"},{"v":0.77,"d":"0.770"},{"v":0.86,"d":"0.860"},0.909,0.951,0.968,0.979,0.986,0.991,0.996,0.996,0.996,0.997,0.999,0.999,0.999,0.999,0.996,0.993,0.984,0.961,0.905,{"v":0.72,"d":"0.720"},7.4,7.5,7.5,7.5,7.7,7.8,8.4,8.5,8.6,8.7,8.8,{"v":9,"d":"9.0"},8.5,8.6,8.7,8.7,8.9,9.1,8.8,8.9,{"v":9,"d":"9.0"},9.1,9.2,9.5,9.2,9.4,9.5,9.5,9.7,{"v":10,"d":"10.0"},10.1,10.4,10.5,10.6,10.8,11.2,11.2,11.5,11.7,11.9,12.1,12.5,{"v":8.6e-06,"d":"8.60E-06"},{"v":1.11E-8,"d":"1.11E-08"},{"v":-1.86e-11,"d":"-1.86E-11"},{"v":8.29e-07,"d":"8.29E-07"},{"v":9.24e-10,"d":"9.24E-10"},{"v":0.257,"d":"2.57E-01"},570,588,603,635,669,58,73,{"v":0.88,"d":"0.880"},1114,445,0.253,660,7,57,{"v":2.1,"d":"2.10"},1,3,1,null,51.2,{"v":1,"d":"1.0"},null,4.43]
[101,"S-LAH63",804396,809393,1.757806,1.765049,1.773003,1.780557,1.783252,1.788197,1.791718,1.795022,1.798376,1.799323,1.800213,{"v":1.80422,"d":"1.804220"},1.804398,1.809221,1.818696,1.819896,1.828771,1.830338,1.840332,1.858148,39.6,39.3,39.59,39.33,0.02032,{"v":0.02032,"d":"0.020320"},0.020573,0.015124,0.006658,0.006022,0.010845,{"v":0.02594,"d":"0.025940"},0.011642,0.009994,{"v":0.02781,"d":"0.027810"},0.016071,0.009898,0.010675,0.038252,0.7443,0.3277,0.2964,0.5337,1.2766,0.5729,0.4918,1.3686,0.7812,0.4811,0.5189,1.8593,0.0119,0.0039,-0.0059,-0.0045,-0.0249,{"v":1.89458276,"d":"1.89458276E+00"},{"v":0.268702978,"d":"2.68702978E-01"},{"v":1.45705526,"d":"1.45705526E+00"},{"v":0.0102277048,"d":"1.02277048E-02"},{"v":0.0442801243,"d":"4.42801243E-02"},{"v":104.874927,"d":"1.04874927E+02"},{"$nulls":6},410,null,340,374,340,{"v":0,"d":"0.00"},1.31,1.39,{"$nulls":6},{"v":0.06,"d":"0.060"},{"v":0.31,"d":"0.310"},{"v":0.59,"d":"0.590"},{"v":0.76,"d":"0.760"},{"v":0.86,"d":"0.860"},0.909,0.937,0.965,0.976,0.983,0.988,0.992,0.997,0.998,0.998,0.998,0.999,0.998,0.997,0.997,0.993,0.992,0.984,0.963,{"v":0.89,"d":"0.890"},{"v":0.7,"d":"0.700"},5.5,5.7,5.8,5.9,6.2,6.4,6.6,6.7,6.8,6.9,7.1,7.3,6.6,6.7,6.8,6.9,7.2,7.4,6.8,6.9,{"v":7,"d":"7.0"},7.2,7.5,7.7,7.3,7.3,7.5,7.6,7.8,8.1,{"v":8,"d":"8.0"},8.1,8.3,8.5,8.8,9.1,8.7,8.9,9.1,9.4,9.7,10.1,{"v":6.2e-06,"d":"6.20E-06"},{"v":1.43e-08,"d":"1.43E-08"},{"v":-3.96e-12,"d":"-3.96E-12"},{"v":8.21e-07,"d":"8.21E-07"},{"v":7.44e-10,"d":"7.44E-10"},{"v":0.216,"d":"2.16E-01"},558,588,607,630,675,58,70,0.849,1121,433,0.295,640,6,82,2.18,1,3,1,null,4.2,{"v":1,"d":"1.0"},null,4.34]
[102,"S-LAH63Q",804396,809393,1.760634,1.766954,1.774015,1.780979,1.783546,1.788339,{"v":1.7918,"d":"1.791800"},1.795067,1.798397,{"v":1.79934,"d":"1.799340"},1.800226,1.804222,{"v":1.8044,"d":"1.804400"},1.809222,{"v":1.81872,"d":"1.818720"},1.819926,1.828851,{"v":1.83043,"d":"1.830430"},{"v":1.84052,"d":"1.840520"},1.858618,39.6,39.3,39.58,39.31,0.02032,0.020323,0.020586,0.014851,0.006597,0.006003,0.010825,{"v":0.02603,"d":"0.026030"},{"v":0.01171,"d":"0.011710"},{"v":0.01009,"d":"0.010090"},0.028188,0.015794,0.009882,0.010704,0.038692,0.7307,0.3246,0.2954,0.5326,1.2808,0.5762,0.4965,{"v":1.387,"d":"1.3870"},0.7672,{"v":0.48,"d":"0.4800"},{"v":0.52,"d":"0.5200"},1.8795,-0.0017,0.0008,-0.0017,-0.0012,{"v":-6.6E-3,"d":"-0.0066"},{"v":1.96723017,"d":"1.96723017E+00"},{"v":0.194953915,"d":"1.94953915E-01"},{"v":1.25386282,"d":"1.25386282E+00"},{"v":0.0110456086,"d":"1.10456086E-02"},{"v":0.0497137061,"d":"4.97137061E-02"},{"v":104.84352,"d":"1.04843520E+02"},{"$nulls":6},415,null,345,378,343,{"v":0,"d":"0.00"},1.51,1.56,{"$nulls":6},{"v":0.01,"d":"0.010"},{"v":0.14,"d":"0.140"},{"v":0.44,"d":"0.440"},{"v":0.69,"d":"0.690"},{"v":0.82,"d":"0.820"},{"v":0.89,"d":"0.890"},0.927,0.959,0.973,0.981,0.987,0.991,0.996,0.996,0.996,0.997,0.998,0.998,0.999,0.999,0.998,0.995,0.987,0.968,0.923,0.773,0.4,0.4,0.4,0.4,0.4,0.5,1.2,1.1,1.2,1.2,1.3,1.4,1.2,1.2,1.2,1.3,1.3,1.5,1.5,1.4,1.5,1.5,1.6,1.7,1.8,1.7,1.8,1.9,{"v":2,"d":"2.0"},2.1,2.5,2.5,2.6,2.7,2.8,{"v":3,"d":"3.0"},3.3,3.3,3.5,3.6,3.8,{"v":4,"d":"4.0"},{"v":-2.81e-06,"d":"-2.81E-06"},{"v":9.15e-09,"d":"9.15E-09"},{"v":-8.1e-12,"d":"-8.10E-12"},{"v":7.5e-07,"d":"7.50E-07"},{"v":7.86e-10,"d":"7.86E-10"},{"v":0.243,"d":"2.43E-01"},626,654,669,701,732,79,93,0.738,1026,395,{"v":0.3,"d":"0.300"},580,6,121,1.39,1,3,3,null,51.2,{"v":1,"d":"1.0"},null,4.45]
[103,"S-LAH64",788474,792471,1.744663,1.752198,1.760258,{"v":1.7675,"d":"1.767500"},{"v":1.76996,"d":"1.769960"},1.774333,{"v":1.77737,"d":"1.777370"},1.780179,1.782998,{"v":1.78379,"d":"1.783790"},1.784532,1.787854,1.788001,1.791961,1.799634,1.800596,1.807649,1.808882,1.816664,1.830161,47.4,47.1,47.37,47.12,0.01663,0.016636,0.016806,0.013038,0.005628,0.005003,0.008963,0.020881,0.009248,0.007782,0.021279,{"v":0.01383,"d":"0.013830"},0.008171,0.008635,0.029565,0.7837,0.3383,0.3007,0.5388,1.2552,0.5559,0.4678,1.2791,0.8229,0.4862,0.5138,1.7592,0.0148,{"v":0.005,"d":"0.0050"},-0.0111,-0.0089,-0.0493,{"v":1.83021453,"d":"1.83021453E+00"},{"v":0.29156359,"d":"2.91563590E-01"},{"v":1.28544024,"d":"1.28544024E+00"},{"v":0.0090482329,"d":"9.04823290E-03"},{"v":0.0330756689,"d":"3.30756689E-02"},{"v":89.3675501,"d":"8.93675501E+01"},{"$nulls":6},380,null,315,354,317,{"v":0,"d":"0.00"},0.63,0.65,{"$nulls":4},{"v":0.13,"d":"0.130"},{"v":0.4,"d":"0.400"},{"v":0.63,"d":"0.630"},{"v":0.77,"d":"0.770"},{"v":0.85,"d":"0.850"},0.912,0.943,0.961,0.972,0.981,0.986,{"v":0.99,"d":"0.990"},0.993,0.996,0.998,0.998,0.998,0.998,0.999,0.998,0.997,0.996,0.995,0.993,0.987,0.966,0.915,{"v":0.68,"d":"0.680"},3.5,3.5,3.6,3.7,3.8,3.9,3.9,{"v":4,"d":"4.0"},4.1,4.2,4.3,4.4,3.9,{"v":4,"d":"4.0"},4.1,4.2,4.3,4.4,4.1,4.2,4.3,4.4,4.5,4.6,4.3,4.4,4.6,4.7,4.8,4.9,4.8,{"v":5,"d":"5.0"},5.1,5.3,5.4,5.5,5.3,5.5,5.7,5.8,{"v":6,"d":"6.0"},6.2,{"v":3.03e-06,"d":"3.03E-06"},{"v":1.2E-8,"d":"1.20E-08"},{"v":-3.49e-11,"d":"-3.49E-11"},{"v":4.09e-07,"d":"4.09E-07"},{"v":4.61e-10,"d":"4.61E-10"},{"v":0.277,"d":"2.77E-01"},644,660,685,705,732,61,74,0.856,1224,473,0.294,750,7,61,{"v":1.4,"d":"1.40"},1,3,2,null,{"v":4,"d":"4.0"},{"v":1,"d":"1.0"},null,{"v":4.3,"d":"4.30"}]
[104,"S-LAH65V",804466,808463,1.759865,1.767414,{"v":1.77552,"d":"1.775520"},1.782864,1.785378,1.789869,1.792999,{"v":1.7959,"d":"1.795900"},1.798817,1.799637,1.800405,1.803847,{"v":1.804,"d":"1.804000"},1.808107,1.816076,1.817077,1.824411,1.825694,1.833795,1.847861,46.6,46.3,46.58,46.34,0.01726,0.017259,{"v":0.01744,"d":"0.017440"},0.013439,0.005818,0.005183,{"v":0.00929,"d":"0.009290"},0.021694,0.009618,0.008101,0.022167,0.014259,{"v":0.00847,"d":"0.008470"},{"v":0.00897,"d":"0.008970"},0.030784,0.7787,0.3371,0.3003,0.5383,{"v":1.257,"d":"1.2570"},0.5573,0.4694,1.2844,0.8176,0.4857,0.5143,1.7651,0.0135,0.0048,{"v":-0.011,"d":"-0.0110"},-0.0088,-0.0506,{"v":1.81419034,"d":"1.81419034E+00"},{"v":0.361376301,"d":"3.61376301E-01"},{"v":1.32729484,"d":"1.32729484E+00"},{"v":0.00874935029,"d":"8.74935029E-03"},{"v":0.0318352836,"d":"3.18352836E-02"},{"v":91.3406898,"d":"9.13406898E+01"},{"$nulls":6},385,null,315,355,319,{"v":0,"d":"0.00"},0.65,0.67,{"$nulls":4},{"v":0.11,"d":"0.110"},{"v":0.37,"d":"0.370"},{"v":0.6,"d":"0.600"},{"v":0.75,"d":"0.750"},{"v":0.85,"d":"0.850"},0.906,0.939,0.959,{"v":0.97,"d":"0.970"},0.981,0.986,{"v":0.99,"d":"0.990"},0.993,0.996,0.998,0.998,0.998,0.999,0.999,0.999,0.999,0.999,0.997,0.996,0.989,0.967,{"v":0.91,"d":"0.910"},{"v":0.68,"d":"0.680"},3.6,3.7,3.8,3.8,3.8,3.9,4.1,4.3,4.4,4.5,4.5,4.7,4.2,4.4,4.5,4.5,4.6,4.7,4.4,4.6,4.7,4.7,4.8,{"v":5,"d":"5.0"},4.6,4.8,4.9,{"v":5,"d":"5.0"},5.1,5.3,5.2,5.4,5.5,5.6,5.7,5.9,5.7,{"v":6,"d":"6.0"},6.1,6.2,6.4,6.6,{"v":2.97e-06,"d":"2.97E-06"},{"v":1.12e-08,"d":"1.12E-08"},{"v":-3.84e-11,"d":"-3.84E-11"},{"v":6.13E-7,"d":"6.13E-07"},{"v":6.3E-10,"d":"6.30E-10"},{"v":0.204,"d":"2.04E-01"},639,664,691,711,740,60,74,0.841,1220,470,0.298,730,7,55,1.44,1,3,3,null,4.1,{"v":1,"d":"1.0"},null,4.72]
[105,"S-LAH65VS",804465,808463,1.761273,1.768326,1.775972,1.783028,1.785482,1.789908,1.793015,1.795905,1.798816,1.799636,1.800404,1.803847,{"v":1.804,"d":"1.804000"},1.808112,1.816097,1.817099,1.824448,1.825734,1.833848,1.847922,46.5,46.3,46.53,46.28,0.01728,0.017281,0.017463,0.013334,0.005801,0.005184,0.009296,0.021734,0.009637,0.008114,0.022188,0.014154,0.008476,0.008987,0.030823,0.7716,0.3357,{"v":0.3,"d":"0.3000"},0.5379,1.2577,0.5577,0.4695,{"v":1.284,"d":"1.2840"},0.8105,0.4854,0.5146,{"v":1.765,"d":"1.7650"},{"v":6.6E-3,"d":"0.0066"},0.0034,-0.0104,-0.0085,-0.0514,{"v":1.76068422,"d":"1.76068422E+00"},{"v":0.414128906,"d":"4.14128906E-01"},{"v":1.33415439,"d":"1.33415439E+00"},{"v":0.00853607198,"d":"8.53607198E-03"},{"v":0.0301826383,"d":"3.01826383E-02"},{"v":98.09421,"d":"9.80942100E+01"},{"$nulls":6},380,null,310,347,310,{"v":0,"d":"0.00"},{"v":0.4,"d":"0.40"},0.42,{"$nulls":3},{"v":0.05,"d":"0.050"},{"v":0.25,"d":"0.250"},{"v":0.53,"d":"0.530"},{"v":0.72,"d":"0.720"},{"v":0.83,"d":"0.830"},{"v":0.89,"d":"0.890"},0.934,0.957,0.971,0.979,0.987,0.991,0.993,0.996,0.997,0.999,0.999,0.999,0.999,0.999,0.999,0.999,0.999,0.998,0.996,0.989,0.968,0.916,{"v":0.72,"d":"0.720"},3.6,3.5,3.5,3.5,3.5,3.7,4.2,4.2,4.2,4.2,4.3,4.4,4.3,4.2,4.2,4.2,4.3,4.5,4.4,4.4,4.4,4.4,4.5,4.7,4.7,4.7,4.7,4.7,4.8,{"v":5,"d":"5.0"},5.2,5.3,5.3,5.3,5.5,5.7,5.8,5.9,5.9,{"v":6,"d":"6.0"},6.1,6.4,{"v":2.45e-06,"d":"2.45E-06"},{"v":9.57e-09,"d":"9.57E-09"},-3.91E-13,{"v":6.2e-07,"d":"6.20E-07"},{"v":6.32e-10,"d":"6.32E-10"},{"v":0.215,"d":"2.15E-01"},648,677,691,720,745,61,75,0.856,1223,471,{"v":0.3,"d":"0.300"},730,7,58,1.27,1,3,2,null,{"v":4,"d":"4.0"},{"v":1,"d":"1.0"},null,4.46]
[106,"S-LAH66",773496,776493,1.730307,1.737857,1.745901,1.753025,1.755407,1.759599,1.762484,{"v":1.76514,"d":"1.765140"},1.767798,1.768544,1.769242,1.772361,1.772499,1.776208,1.783374,1.784271,1.790828,1.791972,1.799174,1.811582,49.6,49.3,{"v":49.6,"d":"49.60"},49.36,0.01557,0.015576,0.015727,0.012391,0.005314,0.004701,{"v":0.00841,"d":"0.008410"},0.019473,0.008598,0.007202,{"v":0.01961,"d":"0.019610"},0.013137,0.007664,0.008063,0.027311,0.7955,0.3412,0.3018,0.5399,1.2502,{"v":0.552,"d":"0.5520"},0.4624,{"v":1.259,"d":"1.2590"},0.8353,0.4873,0.5127,1.7366,0.0161,0.0052,-0.0115,-0.0092,-0.0507,{"v":1.39280586,"d":"1.39280586E+00"},{"v":0.679577094,"d":"6.79577094E-01"},{"v":1.38702069,"d":"1.38702069E+00"},{"v":0.00608475118,"d":"6.08475118E-03"},{"v":0.0233925351,"d":"2.33925351E-02"},{"v":95.8354094,"d":"9.58354094E+01"},{"$nulls":6},370,null,305,349,308,{"v":0,"d":"0.00"},0.44,0.42,{"$nulls":3},{"v":0.1,"d":"0.100"},{"v":0.33,"d":"0.330"},{"v":0.55,"d":"0.550"},{"v":0.71,"d":"0.710"},{"v":0.81,"d":"0.810"},{"v":0.88,"d":"0.880"},{"v":0.93,"d":"0.930"},0.956,0.971,0.979,0.987,0.991,0.994,0.996,0.997,0.999,0.998,0.998,0.999,0.998,0.998,0.998,0.997,0.993,0.993,0.983,0.958,{"v":0.88,"d":"0.880"},{"v":0.64,"d":"0.640"},3.4,3.5,3.6,3.7,3.8,3.9,3.8,3.9,4.1,4.2,4.4,4.5,3.8,{"v":4,"d":"4.0"},4.1,4.3,4.4,4.6,{"v":4,"d":"4.0"},4.2,4.3,4.5,4.7,4.8,4.2,4.4,4.5,4.7,4.9,{"v":5,"d":"5.0"},4.7,4.8,{"v":5,"d":"5.0"},5.2,5.4,5.6,5.1,5.3,5.5,5.7,5.9,6.1,{"v":3.03e-06,"d":"3.03E-06"},{"v":1.36e-08,"d":"1.36E-08"},{"v":-3.27e-11,"d":"-3.27E-11"},{"v":5e-07,"d":"5.00E-07"},{"v":6.02e-10,"d":"6.02E-10"},{"v":0.218,"d":"2.18E-01"},641,660,686,706,726,62,74,0.845,1219,472,0.291,700,7,65,1.43,1,3,1,null,51.2,{"v":1,"d":"1.0"},null,4.23]
[107,"S-LAH71",850323,856320,1.800954,1.806846,1.813801,1.821328,1.824294,1.830037,1.834298,{"v":1.83838,"d":"1.838380"},1.842586,1.843784,1.844913,{"v":1.85003,"d":"1.850030"},1.850259,1.856493,1.868935,1.870528,1.882433,1.884558,1.898274,null,32.3,{"v":32,"d":"32.0"},32.27,32.03,0.02634,0.026349,0.026744,0.018292,0.008288,0.007673,0.013907,0.034299,0.015623,0.013716,null,{"v":0.01949,"d":"0.019490"},0.012709,0.014035,null,0.6942,0.3145,0.2912,0.5278,1.3017,0.5929,0.5206,null,0.7288,0.4752,0.5248,null,-0.0039,-0.0005,{"v":0.004,"d":"0.0040"},0.0036,null,{"v":1.98280031,"d":"1.98280031E+00"},{"v":0.31675845,"d":"3.16758450E-01"},{"v":2.44472646,"d":"2.44472646E+00"},{"v":0.0118987459,"d":"1.18987459E-02"},{"v":0.0527156001,"d":"5.27156001E-02"},{"v":213.220697,"d":"2.13220697E+02"},{"$nulls":7},425,370,417,364,{"v":0,"d":"0.00"},6.64,6.89,{"$nulls":8},{"v":0.01,"d":"0.010"},{"v":0.11,"d":"0.110"},{"v":0.29,"d":"0.290"},{"v":0.49,"d":"0.490"},{"v":0.65,"d":"0.650"},{"v":0.83,"d":"0.830"},0.913,0.945,0.963,0.976,0.992,0.995,0.995,0.997,0.998,0.999,0.999,0.999,0.999,0.998,0.993,0.989,0.982,0.959,1.9,{"v":2,"d":"2.0"},{"v":2,"d":"2.0"},{"v":2,"d":"2.0"},{"v":2,"d":"2.0"},2.1,2.9,{"v":3,"d":"3.0"},{"v":3,"d":"3.0"},3.1,3.2,3.3,2.9,{"v":3,"d":"3.0"},3.1,3.2,3.3,3.4,3.3,3.4,3.5,3.6,3.7,3.8,3.7,3.8,3.9,4.1,4.2,4.3,4.7,4.9,{"v":5,"d":"5.0"},5.2,5.4,5.6,5.8,{"v":6,"d":"6.0"},6.3,6.5,6.8,{"v":7,"d":"7.0"},{"v":-3.71e-07,"d":"-3.71E-07"},{"v":9.01e-09,"d":"9.01E-09"},{"v":-2.99e-11,"d":"-2.99E-11"},{"v":9.14e-07,"d":"9.14E-07"},{"v":1.11e-09,"d":"1.11E-09"},{"v":0.257,"d":"2.57E-01"},656,685,707,752,802,77,91,0.874,1100,429,0.281,590,6,140,1.52,1,1,2,null,{"v":2,"d":"2.0"},{"v":1,"d":"1.0"},null,4.36]
[108,"S-LAH79","003283","011281",1.939036,1.946416,1.955183,1.964858,{"v":1.96873,"d":"1.968730"},1.976298,1.981952,{"v":1.98739,"d":"1.987390"},1.993011,1.994615,1.996126,2.002993,{"v":2.0033,"d":"2.003300"},2.011689,2.028497,2.030656,2.046824,2.049716,2.068441,null,28.3,28.1,28.27,28.07,0.03549,0.035486,0.036041,0.024281,0.011059,0.010289,0.018678,0.046416,0.021219,0.018725,null,0.025885,0.017074,0.018967,null,0.6842,0.3116,0.2899,0.5263,{"v":1.308,"d":"1.3080"},{"v":0.598,"d":"0.5980"},0.5277,null,0.7182,0.4737,0.5263,null,0.0049,{"v":1.5E-3,"d":"0.0015"},{"v":2E-3,"d":"0.0020"},{"v":2.3E-3,"d":"0.0023"},null,{"v":2.32557148,"d":"2.32557148E+00"},{"v":0.507967133,"d":"5.07967133E-01"},{"v":2.43087198,"d":"2.43087198E+00"},{"v":0.0132895208,"d":"1.32895208E-02"},{"v":0.0528335449,"d":"5.28335449E-02"},{"v":161.122408,"d":"1.61122408E+02"},{"$nulls":7},460,370,435,371,{"v":0,"d":"0.00"},10.86,11.57,{"$nulls":9},{"v":0.03,"d":"0.030"},{"v":0.16,"d":"0.160"},{"v":0.33,"d":"0.330"},{"v":0.5,"d":"0.500"},{"v":0.72,"d":"0.720"},{"v":0.83,"d":"0.830"},{"v":0.88,"d":"0.880"},0.921,0.945,0.979,0.988,0.991,0.993,0.996,0.997,0.997,0.998,0.998,0.997,0.994,0.986,0.966,{"v":0.89,"d":"0.890"},6.5,6.7,6.9,{"v":7,"d":"7.0"},7.2,7.4,{"v":8,"d":"8.0"},8.2,8.5,8.7,{"v":9,"d":"9.0"},9.2,8.1,8.3,8.6,8.9,9.1,9.4,8.6,8.9,9.2,9.4,9.7,{"v":10,"d":"10.0"},9.2,9.5,9.8,10.1,10.4,10.7,10.7,11.1,11.5,11.9,12.2,12.6,12.4,12.9,13.4,13.8,14.3,14.8,{"v":6.01e-06,"d":"6.01E-06"},{"v":1.31E-8,"d":"1.31E-08"},{"v":-3.15e-11,"d":"-3.15E-11"},{"v":1.12e-06,"d":"1.12E-06"},{"v":1.27E-9,"d":"1.27E-09"},{"v":0.26,"d":"2.60E-01"},null,null,699,731,null,60,71,0.957,1255,484,0.297,700,7,61,1.89,1,1,2,null,{"v":1,"d":"1.0"},{"v":1,"d":"1.0"},null,5.23]
[109,"S-LAH88",917316,923314,1.858144,1.866069,1.875034,{"v":1.88413,"d":"1.884130"},1.887564,1.894079,1.898843,1.903379,1.908035,1.909358,1.910604,1.916247,{"v":1.9165,"d":"1.916500"},1.923361,1.937034,1.938784,1.951847,1.954176,1.969205,null,31.6,31.4,{"v":31.6,"d":"31.60"},31.38,{"v":0.029,"d":"0.02900"},0.028999,0.029426,0.020471,0.009192,0.008465,0.015326,0.037676,0.017142,0.015029,null,0.021794,0.014003,0.015423,null,0.7059,{"v":0.317,"d":"0.3170"},0.2919,0.5285,1.2992,0.5911,0.5183,null,0.7406,0.4759,0.5241,null,{"v":0.011,"d":"0.0110"},0.0029,{"v":1E-4,"d":"0.0001"},0.0008,null,{"v":2.1284434,"d":"2.12844340E+00"},{"v":0.405082139,"d":"4.05082139E-01"},{"v":1.67918461,"d":"1.67918461E+00"},{"v":0.0117309815,"d":"1.17309815E-02"},{"v":0.0508706599,"d":"5.08706599E-02"},{"v":107.091456,"d":"1.07091456E+02"},{"$nulls":7},400,355,389,353,{"v":0,"d":"0.00"},2.51,2.67,{"$nulls":7},{"v":0.01,"d":"0.010"},{"v":0.16,"d":"0.160"},{"v":0.45,"d":"0.450"},{"v":0.68,"d":"0.680"},{"v":0.81,"d":"0.810"},{"v":0.87,"d":"0.870"},0.936,0.961,0.973,0.981,0.987,0.994,0.996,0.997,0.998,0.999,0.999,0.999,0.999,0.995,0.994,0.985,0.963,{"v":0.89,"d":"0.890"},{"v":0.71,"d":"0.710"},5.3,5.4,5.4,5.5,5.6,5.8,6.4,6.6,6.7,6.8,6.9,7.1,6.5,6.6,6.8,6.9,{"v":7,"d":"7.0"},7.2,6.8,{"v":7,"d":"7.0"},7.2,7.3,7.4,7.7,7.3,7.5,7.7,7.8,{"v":8,"d":"8.0"},8.3,8.5,8.7,{"v":9,"d":"9.0"},9.1,9.4,9.7,9.7,10.1,10.4,10.6,10.9,11.3,{"v":4.66e-06,"d":"4.66E-06"},{"v":1.07E-8,"d":"1.07E-08"},-2.33E-11,{"v":9.1e-07,"d":"9.10E-07"},{"v":1.07E-9,"d":"1.07E-09"},{"v":0.262,"d":"2.62E-01"},581,601,616,642,677,57,71,0.894,1135,457,0.242,650,7,68,{"v":1.9,"d":"1.90"},1,2,1,null,3.2,1.1,null,4.74]
[110,"S-LAH89",852408,856405,1.805608,1.812332,1.819832,{"v":1.82718,"d":"1.827180"},{"v":1.82987,"d":"1.829870"},1.834873,{"v":1.83847,"d":"1.838470"},1.841858,1.845304,1.846279,1.847194,1.851316,{"v":1.8515,"d":"1.851500"},{"v":1.85646,"d":"1.856460"},1.866184,1.867413,1.876479,1.878075,1.888218,null,40.8,40.5,40.78,40.53,0.02088,{"v":0.02088,"d":"0.020880"},0.021134,0.015434,0.006834,0.006196,0.011156,0.026575,0.011891,0.010143,null,0.016409,0.010181,0.010953,null,0.7392,0.3273,0.2967,0.5343,1.2727,0.5695,0.4858,null,0.7764,0.4817,0.5183,null,0.0012,{"v":2E-3,"d":"0.0020"},-0.0073,{"v":-0.006,"d":"-0.0060"},null,{"v":1.95118827,"d":"1.95118827E+00"},{"v":0.377607223,"d":"3.77607223E-01"},{"v":1.47757262,"d":"1.47757262E+00"},{"v":0.00976560799,"d":"9.76560799E-03"},{"v":0.0382232043,"d":"3.82232043E-02"},{"v":112.23672,"d":"1.12236720E+02"},{"$nulls":7},380,340,376,339,{"v":0,"d":"0.00"},1.47,1.52,{"$nulls":6},{"v":0.07,"d":"0.070"},{"v":0.31,"d":"0.310"},{"v":0.57,"d":"0.570"},{"v":0.74,"d":"0.740"},{"v":0.84,"d":"0.840"},{"v":0.89,"d":"0.890"},{"v":0.93,"d":"0.930"},0.962,0.975,0.983,0.989,0.993,0.998,0.999,0.998,0.999,0.999,0.999,0.999,0.999,0.998,0.997,0.992,0.975,0.938,{"v":0.78,"d":"0.780"},{"v":4,"d":"4.0"},{"v":4,"d":"4.0"},{"v":4,"d":"4.0"},{"v":4,"d":"4.0"},4.1,4.2,4.9,4.9,4.9,{"v":5,"d":"5.0"},5.1,5.2,4.9,{"v":5,"d":"5.0"},{"v":5,"d":"5.0"},{"v":5,"d":"5.0"},5.1,5.3,5.2,5.2,5.3,5.3,5.4,5.6,5.5,5.6,5.7,5.7,5.8,{"v":6,"d":"6.0"},6.3,6.4,6.5,6.6,6.7,{"v":7,"d":"7.0"},7.1,7.2,7.4,7.5,7.6,7.9,{"v":2.88E-6,"d":"2.88E-06"},{"v":9.71e-09,"d":"9.71E-09"},{"v":-1.22e-11,"d":"-1.22E-11"},{"v":8.18e-07,"d":"8.18E-07"},{"v":8e-10,"d":"8.00E-10"},{"v":0.213,"d":"2.13E-01"},634,660,669,702,743,68,80,0.861,1208,463,0.303,660,7,70,1.27,1,2,2,null,{"v":4,"d":"4.0"},{"v":1,"d":"1.0"},null,{"v":4.7,"d":"4.70"}]
[111,"S-LAH92",892371,898369,1.842591,1.849267,1.856862,{"v":1.8646,"d":"1.864600"},1.867522,1.873053,1.877085,1.880911,1.884824,1.885934,1.886977,1.891689,{"v":1.8919,"d":"1.891900"},1.897597,1.908843,1.910271,1.920854,1.922727,1.934692,null,37.1,36.9,37.13,36.88,0.02402,0.024019,0.024337,0.017302,0.007739,0.007076,0.012773,0.030827,0.013884,0.011965,null,0.018412,0.011663,0.012674,null,0.7203,0.3222,0.2946,0.5318,1.2834,{"v":0.578,"d":"0.5780"},0.4981,null,0.7565,0.4792,0.5208,null,-0.0006,0.0013,-0.0042,-0.0034,null,{"v":2.10440311,"d":"2.10440311E+00"},{"v":0.358346161,"d":"3.58346161E-01"},{"v":1.63010064,"d":"1.63010064E+00"},{"v":0.0108531811,"d":"1.08531811E-02"},{"v":0.044340592,"d":"4.43405920E-02"},{"v":123.2498,"d":"1.23249800E+02"},{"$nulls":7},400,350,390,349,{"v":0,"d":"0.00"},2.55,2.68,{"$nulls":7},{"v":0.08,"d":"0.080"},{"v":0.28,"d":"0.280"},{"v":0.52,"d":"0.520"},{"v":0.69,"d":"0.690"},{"v":0.8,"d":"0.800"},{"v":0.87,"d":"0.870"},0.936,0.962,0.976,0.984,{"v":0.99,"d":"0.990"},0.997,0.998,0.999,0.999,0.999,0.999,0.999,0.999,0.998,0.997,0.992,0.977,0.946,{"v":0.82,"d":"0.820"},3.8,3.7,3.7,3.7,3.7,3.9,4.7,4.7,4.8,4.8,4.9,5.1,4.8,4.8,4.8,4.8,4.9,5.2,5.1,5.1,5.1,5.2,5.3,5.5,5.5,5.5,5.6,5.6,5.7,{"v":6,"d":"6.0"},6.4,6.5,6.6,6.7,6.8,7.1,7.4,7.5,7.7,7.8,{"v":8,"d":"8.0"},8.4,{"v":2.15e-06,"d":"2.15E-06"},{"v":9.26e-09,"d":"9.26E-09"},{"v":8.39e-14,"d":"8.39E-14"},{"v":8.47E-7,"d":"8.47E-07"},{"v":8.87e-10,"d":"8.87E-10"},{"v":0.242,"d":"2.42E-01"},646,678,689,730,761,75,87,0.873,1230,471,0.306,650,7,51,1.12,1,1,2,null,{"v":4,"d":"4.0"},{"v":1,"d":"1.0"},null,4.87]
[112,"S-LAH93",905350,911348,1.854007,1.860678,1.868342,1.876298,1.879347,1.885167,1.889437,1.893505,1.897677,1.898863,1.899978,1.905025,{"v":1.90525,"d":"1.905250"},1.911372,1.923515,1.925063,1.936578,1.938624,1.951761,null,{"v":35,"d":"35.0"},34.8,35.04,34.79,0.02583,0.025838,{"v":0.0262,"d":"0.026200"},{"v":0.01833,"d":"0.018330"},{"v":0.00824,"d":"0.008240"},0.007573,0.013695,0.033374,0.015109,0.013137,null,0.019516,0.012509,0.013691,null,0.7094,0.3189,0.2931,{"v":0.53,"d":"0.5300"},1.2917,0.5848,0.5084,null,0.7449,0.4774,0.5226,null,-0.0017,0.0006,-0.0002,{"v":0,"d":"0.0000"},null,{"v":2.17884378,"d":"2.17884378E+00"},{"v":0.325508683,"d":"3.25508683E-01"},{"v":1.70608646,"d":"1.70608646E+00"},{"v":0.0115760879,"d":"1.15760879E-02"},{"v":0.0495982503,"d":"4.95982503E-02"},{"v":128.91358,"d":"1.28913580E+02"},{"$nulls":7},410,355,397,353,{"v":0,"d":"0.00"},3.75,3.96,{"$nulls":8},{"v":0.22,"d":"0.220"},{"v":0.48,"d":"0.480"},{"v":0.65,"d":"0.650"},{"v":0.75,"d":"0.750"},{"v":0.82,"d":"0.820"},0.901,0.938,0.959,0.974,0.984,0.996,0.998,0.999,0.999,0.999,0.999,0.999,0.999,0.999,0.998,0.993,0.979,0.952,{"v":0.84,"d":"0.840"},3.9,3.9,3.9,3.9,{"v":4,"d":"4.0"},4.2,{"v":5,"d":"5.0"},{"v":5,"d":"5.0"},5.1,5.1,5.2,5.5,{"v":5,"d":"5.0"},5.1,5.2,5.2,5.3,5.6,5.4,5.4,5.5,5.5,5.7,{"v":6,"d":"6.0"},5.8,5.9,{"v":6,"d":"6.0"},{"v":6,"d":"6.0"},6.2,6.5,6.8,6.9,7.1,7.2,7.4,7.7,7.9,8.2,8.4,8.5,8.8,9.2,{"v":2.48E-6,"d":"2.48E-06"},{"v":9.67e-09,"d":"9.67E-09"},{"v":-3.51e-12,"d":"-3.51E-12"},{"v":8.57e-07,"d":"8.57E-07"},{"v":9.77e-10,"d":"9.77E-10"},{"v":0.258,"d":"2.58E-01"},645,672,677,716,761,70,86,0.892,1247,478,0.304,680,7,51,{"v":1.1,"d":"1.10"},1,1,1,null,{"v":4,"d":"4.0"},{"v":1,"d":"1.0"},null,4.83]
[113,"S-LAH95",904313,910311,1.848252,1.855297,{"v":1.86342,"d":"1.863420"},1.871937,{"v":1.87523,"d":"1.875230"},1.881553,{"v":1.88622,"d":"1.886220"},1.890683,1.895277,1.896586,1.897818,1.903409,{"v":1.90366,"d":"1.903660"},1.910476,1.924109,1.925858,1.938957,1.941301,1.956479,null,31.3,31.1,31.34,{"v":31.1,"d":"31.10"},0.02883,0.028832,0.029272,0.020047,0.009057,0.008383,0.015199,0.037641,0.017192,0.015178,null,0.021356,{"v":0.01389,"d":"0.013890"},0.015382,null,0.6953,0.3141,0.2908,0.5272,1.3055,0.5963,0.5264,null,0.7296,0.4745,0.5255,null,0.0016,0.0003,0.0059,0.0055,null,{"v":2.15636617,"d":"2.15636617E+00"},{"v":0.329558178,"d":"3.29558178E-01"},{"v":1.72178935,"d":"1.72178935E+00"},{"v":0.012288051,"d":"1.22880510E-02"},{"v":0.0555507835,"d":"5.55507835E-02"},{"v":124.43934,"d":"1.24439340E+02"},{"$nulls":7},410,360,400,360,{"v":0,"d":"0.00"},4.11,4.35,{"$nulls":8},{"v":0.06,"d":"0.060"},{"v":0.31,"d":"0.310"},{"v":0.56,"d":"0.560"},{"v":0.71,"d":"0.710"},{"v":0.8,"d":"0.800"},{"v":0.89,"d":"0.890"},0.934,0.956,{"v":0.97,"d":"0.970"},{"v":0.98,"d":"0.980"},0.992,0.995,0.996,0.997,0.998,0.998,0.998,0.999,0.997,0.995,0.988,0.972,0.933,{"v":0.81,"d":"0.810"},2.9,2.9,{"v":3,"d":"3.0"},{"v":3,"d":"3.0"},3.1,3.3,{"v":4,"d":"4.0"},4.1,4.2,4.3,4.4,4.7,{"v":4,"d":"4.0"},4.2,4.3,4.4,4.5,4.8,4.4,4.6,4.7,4.8,{"v":5,"d":"5.0"},5.2,4.9,5.1,5.2,5.3,5.5,5.8,6.1,6.3,6.5,6.7,{"v":7,"d":"7.0"},7.3,7.3,7.7,{"v":8,"d":"8.0"},8.2,8.6,{"v":9,"d":"9.0"},{"v":9.86e-07,"d":"9.86E-07"},{"v":1.06e-08,"d":"1.06E-08"},{"v":-1.51e-11,"d":"-1.51E-11"},{"v":9.56e-07,"d":"9.56E-07"},{"v":1.15E-9,"d":"1.15E-09"},{"v":0.265,"d":"2.65E-01"},615,638,649,684,713,73,87,0.861,1177,452,0.302,630,6,87,1.43,1,1,1,null,{"v":4,"d":"4.0"},{"v":1,"d":"1.0"},null,4.64]
[114,"S-LAH96",764485,768482,{"v":1.72543,"d":"1.725430"},1.731677,1.738479,1.744806,1.747021,{"v":1.75103,"d":"1.751030"},1.753852,1.756479,1.759129,1.759875,1.760575,1.763711,{"v":1.76385,"d":"1.763850"},1.767599,1.774882,1.775798,1.782511,1.783687,1.791116,1.804051,48.5,48.2,48.49,48.21,0.01575,0.015753,0.015923,0.012108,0.005277,0.004721,{"v":0.00847,"d":"0.008470"},0.019837,0.008805,0.007429,0.020364,0.012854,{"v":7.724E-3,"d":"0.007724"},0.008199,0.028253,0.7686,{"v":0.335,"d":"0.3350"},0.2997,0.5377,1.2593,0.5589,0.4716,1.2927,0.8073,0.4851,0.5149,1.7744,-0.0056,0.0004,-0.0047,-0.0041,-0.0263,{"v":1.85078519,"d":"1.85078519E+00"},{"v":0.189204854,"d":"1.89204854E-01"},{"v":1.19763137,"d":"1.19763137E+00"},{"v":0.00940657541,"d":"9.40657541E-03"},{"v":0.0380345187,"d":"3.80345187E-02"},{"v":101.426835,"d":"1.01426835E+02"},{"$nulls":6},400,null,345,378,342,{"v":0,"d":"0.00"},1.09,1.11,{"$nulls":6},{"v":0.02,"d":"0.020"},{"v":0.19,"d":"0.190"},{"v":0.48,"d":"0.480"},{"v":0.71,"d":"0.710"},{"v":0.83,"d":"0.830"},0.905,0.941,0.972,0.982,0.988,0.992,0.994,0.996,0.996,0.996,0.997,0.997,0.996,0.996,0.997,0.995,0.995,0.989,0.972,{"v":0.93,"d":"0.930"},{"v":0.76,"d":"0.760"},2.6,2.5,2.4,2.4,2.4,2.5,3.2,3.1,3.1,{"v":3,"d":"3.0"},3.1,3.2,3.2,3.2,3.1,3.1,3.1,3.2,3.4,3.3,3.3,3.3,3.3,3.4,3.7,3.6,3.5,3.5,3.6,3.7,4.2,4.1,4.1,4.1,4.2,4.3,4.7,4.7,4.7,4.7,4.8,{"v":5,"d":"5.0"},{"v":7.61E-7,"d":"7.61E-07"},{"v":8.02E-9,"d":"8.02E-09"},{"v":-3.26e-12,"d":"-3.26E-12"},{"v":6.21e-07,"d":"6.21E-07"},{"v":5.18e-10,"d":"5.18E-10"},{"v":0.213,"d":"2.13E-01"},null,null,629,655,null,70,84,{"v":0.89,"d":"0.890"},1187,458,0.296,650,7,73,1.12,1,3,2,null,{"v":5,"d":"5.0"},{"v":1,"d":"1.0"},null,4.54]
[115,"S-LAH97",755523,758521,1.714138,1.721709,1.729702,{"v":1.73666,"d":"1.736660"},1.738949,1.742934,1.745653,1.748144,1.750627,1.751322,1.751972,1.754872,{"v":1.755,"d":"1.755000"},{"v":1.75844,"d":"1.758440"},1.765058,1.765884,1.771909,1.772958,1.779543,1.790818,52.3,52.1,52.32,52.08,0.01443,0.014431,0.014562,0.011678,0.004974,0.004373,0.007813,0.017958,{"v":0.0079,"d":"0.007900"},0.006585,{"v":0.01786,"d":"0.017860"},0.012373,0.007118,0.007444,0.024934,0.8092,0.3447,{"v":0.303,"d":"0.3030"},0.5414,1.2444,0.5474,0.4563,1.2376,0.8497,0.4888,0.5112,1.7123,{"v":0.017,"d":"0.0170"},0.0054,-0.0117,-0.0094,-0.0493,{"v":1.0273018,"d":"1.02730180E+00"},{"v":0.989293564,"d":"9.89293564E-01"},{"v":1.25781057,"d":"1.25781057E+00"},{"v":0.0183406129,"d":"1.83406129E-02"},{"v":0.00371264195,"d":"3.71264195E-03"},{"v":87.85105,"d":"8.78510500E+01"},{"$nulls":6},355,null,null,328,272,{"v":0,"d":"0.00"},0.21,0.21,{"v":0.28,"d":"0.280"},{"v":0.43,"d":"0.430"},{"v":0.55,"d":"0.550"},{"v":0.65,"d":"0.650"},{"v":0.74,"d":"0.740"},{"v":0.82,"d":"0.820"},{"v":0.88,"d":"0.880"},0.923,0.951,0.969,{"v":0.98,"d":"0.980"},0.986,{"v":0.99,"d":"0.990"},0.993,0.995,0.997,0.998,0.999,0.999,0.999,0.999,0.999,0.999,0.999,0.999,0.999,0.995,0.994,0.984,0.956,{"v":0.87,"d":"0.870"},{"v":0.61,"d":"0.610"},3.4,3.3,3.3,3.4,3.5,3.6,3.8,3.8,3.9,3.9,{"v":4,"d":"4.0"},4.2,3.9,3.9,3.9,{"v":4,"d":"4.0"},4.1,4.2,{"v":4,"d":"4.0"},{"v":4,"d":"4.0"},4.1,4.1,4.3,4.4,4.2,4.2,4.3,4.3,4.5,4.6,4.6,4.6,4.7,4.8,4.9,5.1,{"v":5,"d":"5.0"},5.1,5.2,5.3,5.4,5.6,{"v":2.65E-6,"d":"2.65E-06"},{"v":1.16E-8,"d":"1.16E-08"},{"v":-7.77e-12,"d":"-7.77E-12"},{"v":4.9e-07,"d":"4.90E-07"},{"v":4.77e-10,"d":"4.77E-10"},{"v":0.207,"d":"2.07E-01"},644,670,692,709,721,58,72,0.863,1209,467,0.295,730,7,64,1.39,1,4,2,null,51.2,{"v":2,"d":"2.0"},null,4.17]
[116,"S-LAH98",954323,961321,1.897374,1.904362,1.912499,1.921149,1.924521,1.931019,1.935822,1.940415,1.945141,1.946486,1.947753,1.953493,{"v":1.95375,"d":"1.953750"},1.960733,1.974647,1.976426,1.989704,{"v":1.99207,"d":"1.992070"},2.007319,null,32.3,32.1,32.32,32.09,0.02951,0.029506,{"v":0.02994,"d":"0.029940"},{"v":0.02062,"d":"0.020620"},0.009319,0.008609,0.015592,{"v":0.03832,"d":"0.038320"},0.017423,0.015249,null,0.021965,0.014247,0.015693,null,0.6988,0.3158,0.2918,0.5284,1.2987,0.5905,0.5168,null,0.7336,0.4759,0.5241,null,0.0005,0.0008,0.0011,0.0013,null,{"v":2.28510629,"d":"2.28510629E+00"},{"v":0.385532264,"d":"3.85532264E-01"},{"v":2.0655112,"d":"2.06551120E+00"},{"v":0.0122178962,"d":"1.22178962E-02"},{"v":0.0514752342,"d":"5.14752342E-02"},{"v":145.92087,"d":"1.45920870E+02"},{"$nulls":7},405,355,390,352,{"v":0,"d":"0.00"},{"v":2.9,"d":"2.90"},3.06,{"$nulls":7},{"v":0.02,"d":"0.020"},{"v":0.18,"d":"0.180"},{"v":0.47,"d":"0.470"},{"v":0.68,"d":"0.680"},{"v":0.8,"d":"0.800"},{"v":0.86,"d":"0.860"},0.927,0.953,0.967,0.978,0.986,0.996,0.998,0.998,0.999,0.999,0.999,0.999,0.999,0.999,0.998,0.993,0.979,0.952,{"v":0.84,"d":"0.840"},2.4,2.5,2.6,2.5,2.5,2.7,3.5,3.7,3.8,3.8,3.9,4.1,3.6,3.8,3.9,3.9,{"v":4,"d":"4.0"},4.2,{"v":4,"d":"4.0"},4.2,4.3,4.3,4.4,4.7,4.5,4.7,4.8,4.9,{"v":5,"d":"5.0"},5.3,5.6,5.9,6.1,6.2,6.4,6.7,6.8,7.2,7.5,7.7,7.9,8.3,{"v":1.68E-7,"d":"1.68E-07"},{"v":8.94e-09,"d":"8.94E-09"},{"v":-2.93e-11,"d":"-2.93E-11"},{"v":9.61e-07,"d":"9.61E-07"},{"v":1.11e-09,"d":"1.11E-09"},{"v":0.254,"d":"2.54E-01"},680,716,723,757,791,73,87,0.924,1293,495,0.306,650,7,61,0.86,1,1,1,null,{"v":3,"d":"3.0"},{"v":1,"d":"1.0"},null,4.94]
[117,"S-LAH99","001291","009289",1.938631,1.945847,1.954402,1.963804,1.967558,1.974884,1.980353,1.985612,1.991048,1.992599,1.994061,2.000703,{"v":2.001,"d":"2.001000"},2.009118,{"v":2.0254,"d":"2.025400"},2.027494,2.043189,2.046001,2.064236,null,29.1,28.9,29.14,28.92,0.03435,0.034352,0.034895,{"v":0.02349,"d":"0.023490"},0.010695,0.009952,{"v":0.01807,"d":"0.018070"},0.045001,0.020601,0.018235,null,0.025041,0.016519,0.018376,null,0.6838,0.3113,0.2897,{"v":0.526,"d":"0.5260"},{"v":1.31,"d":"1.3100"},0.5997,0.5308,null,0.7176,0.4734,0.5266,null,0.0004,{"v":1E-4,"d":"0.0001"},0.0058,0.0054,null,{"v":2.39140662,"d":"2.39140662E+00"},{"v":0.439219228,"d":"4.39219228E-01"},{"v":2.38358467,"d":"2.38358467E+00"},{"v":0.01314675,"d":"1.31467500E-02"},{"v":0.0553226042,"d":"5.53226042E-02"},{"v":161.2599,"d":"1.61259900E+02"},{"$nulls":7},425,360,407,360,{"v":0,"d":"0.00"},{"v":5,"d":"5.00"},5.23,{"$nulls":8},{"v":0.05,"d":"0.050"},{"v":0.25,"d":"0.250"},{"v":0.49,"d":"0.490"},{"v":0.66,"d":"0.660"},{"v":0.76,"d":"0.760"},{"v":0.87,"d":"0.870"},0.924,0.951,0.968,{"v":0.98,"d":"0.980"},0.995,0.998,0.998,0.999,0.999,0.999,0.999,0.999,0.999,0.998,0.995,0.983,0.964,{"v":0.88,"d":"0.880"},2.1,2.1,2.2,2.2,2.3,2.4,3.4,3.5,3.6,3.7,3.8,4.1,3.5,3.6,3.7,3.8,3.9,4.2,3.9,4.1,4.2,4.3,4.5,4.7,4.5,4.7,4.8,4.9,5.1,5.4,5.8,6.1,6.4,6.6,6.8,7.2,7.4,7.8,8.1,8.4,8.7,9.2,{"v":-5.06E-7,"d":"-5.06E-07"},{"v":9.59e-09,"d":"9.59E-09"},{"v":-2.1e-11,"d":"-2.10E-11"},{"v":1.09e-06,"d":"1.09E-06"},{"v":1.32E-9,"d":"1.32E-09"},{"v":0.267,"d":"2.67E-01"},682,718,725,761,792,75,88,0.944,1313,502,0.307,650,7,61,0.76,1,1,1,null,{"v":2,"d":"2.0"},{"v":1,"d":"1.0"},null,5.02]
[63,"S-LAL 7",652585,654583,1.618503,1.624788,1.631435,1.637154,1.639003,{"v":1.64218,"d":"1.642180"},1.644323,1.646272,1.648207,1.648747,1.649251,1.651498,1.651597,1.654251,1.659336,1.659968,1.664574,1.665374,1.670384,1.678916,58.5,58.3,58.55,58.31,0.01113,0.011129,0.011221,0.009204,0.003884,{"v":0.00339,"d":"0.003390"},0.006044,0.013777,{"v":6.038E-3,"d":"0.006038"},{"v":0.00501,"d":"0.005010"},0.013542,0.009744,0.005504,0.005717,0.018948,{"v":0.827,"d":"0.8270"},{"v":0.349,"d":"0.3490"},0.3046,0.5431,1.2379,0.5425,0.4502,1.2168,0.8684,0.4905,0.5095,1.6886,0.0056,0.0022,-0.0052,-0.0042,-0.0179,{"v":0.916121247,"d":"9.16121247E-01"},{"v":0.765948319,"d":"7.65948319E-01"},{"v":1.27745023,"d":"1.27745023E+00"},{"v":0.00395889743,"d":"3.95889743E-03"},{"v":0.0167547425,"d":"1.67547425E-02"},{"v":110.762706,"d":"1.10762706E+02"},{"$nulls":6},345,null,275,330,277,{"v":0,"d":"0.00"},0.18,0.16,{"v":0.09,"d":"0.090"},{"v":0.22,"d":"0.220"},{"v":0.38,"d":"0.380"},{"v":0.55,"d":"0.550"},{"v":0.69,"d":"0.690"},{"v":0.8,"d":"0.800"},{"v":0.88,"d":"0.880"},0.929,0.957,0.974,0.984,{"v":0.99,"d":"0.990"},0.992,0.994,0.995,0.996,0.997,0.998,0.999,0.998,0.998,0.998,0.999,0.998,0.998,0.997,0.991,0.993,0.984,0.968,0.903,{"v":0.74,"d":"0.740"},1.5,1.5,1.6,1.8,1.8,1.8,1.8,1.8,1.9,{"v":2,"d":"2.0"},2.1,2.2,1.8,1.9,{"v":2,"d":"2.0"},{"v":2,"d":"2.0"},2.1,2.2,1.9,{"v":2,"d":"2.0"},2.1,2.2,2.3,2.4,{"v":2,"d":"2.0"},2.1,2.2,2.3,2.4,2.5,2.3,2.4,2.5,2.6,2.8,2.9,2.6,2.7,2.8,{"v":3,"d":"3.0"},3.1,3.2,{"v":5.43e-08,"d":"5.43E-08"},{"v":1.3e-08,"d":"1.30E-08"},-3.43E-11,{"v":3.49e-07,"d":"3.49E-07"},{"v":4.29e-10,"d":"4.29E-10"},{"v":0.237,"d":"2.37E-01"},582,603,617,658,694,67,81,0.825,958,377,0.271,560,6,136,1.72,3,5,2,3,{"v":53,"d":"53.0"},{"v":4,"d":"4.0"},null,3.73]
[64,"S-LAL 7Q",652585,654584,1.615233,1.622648,1.630338,1.636714,1.638704,1.642042,1.644249,1.646235,1.648192,1.648737,1.649245,1.651501,{"v":1.6516,"d":"1.651600"},1.654255,1.659322,1.659952,1.664527,1.665321,1.670287,1.678731,58.5,58.4,58.54,58.34,0.01113,{"v":0.01113,"d":"0.011130"},0.011215,0.009488,0.003943,{"v":3.408E-3,"d":"0.003408"},0.006063,0.013721,{"v":5.999E-3,"d":"0.005999"},0.004966,{"v":0.01341,"d":"0.013410"},0.010033,0.005518,0.005697,0.018779,0.8525,0.3543,0.3062,0.5447,1.2328,{"v":0.539,"d":"0.5390"},0.4462,1.2049,0.8946,{"v":0.492,"d":"0.4920"},{"v":0.508,"d":"0.5080"},1.6745,0.0312,0.0075,-0.0103,-0.0078,-0.0299,{"v":0.905277143,"d":"9.05277143E-01"},{"v":0.777955684,"d":"7.77955684E-01"},{"v":1.18137286,"d":"1.18137286E+00"},{"v":0.0155606507,"d":"1.55606507E-02"},{"v":0.00284718626,"d":"2.84718626E-03"},{"v":88.07379,"d":"8.80737900E+01"},{"$nulls":6},365,null,null,351,294,{"v":0,"d":"0.00"},0.32,0.29,{"v":0.01,"d":"0.010"},{"v":0.03,"d":"0.030"},{"v":0.08,"d":"0.080"},{"v":0.19,"d":"0.190"},{"v":0.34,"d":"0.340"},{"v":0.51,"d":"0.510"},{"v":0.67,"d":"0.670"},{"v":0.79,"d":"0.790"},{"v":0.88,"d":"0.880"},{"v":0.93,"d":"0.930"},{"v":0.96,"d":"0.960"},0.974,0.983,{"v":0.99,"d":"0.990"},0.993,0.995,0.997,0.998,0.998,0.997,0.997,0.998,0.998,0.998,0.998,0.998,0.984,0.989,0.977,0.948,{"v":0.83,"d":"0.830"},{"v":0.59,"d":"0.590"},3.8,3.8,3.8,3.8,3.9,4.1,4.2,4.2,4.2,4.2,4.3,4.5,4.2,4.2,4.2,4.3,4.4,4.5,4.3,4.3,4.4,4.4,4.5,4.7,4.4,4.5,4.5,4.5,4.6,4.8,4.8,4.8,4.8,4.9,{"v":5,"d":"5.0"},5.2,{"v":5,"d":"5.0"},5.1,5.2,5.2,5.3,5.6,{"v":4.2e-06,"d":"4.20E-06"},{"v":1.23e-08,"d":"1.23E-08"},{"v":-8.73e-12,"d":"-8.73E-12"},{"v":4.14e-07,"d":"4.14E-07"},{"v":3.98e-10,"d":"3.98E-10"},{"v":0.198,"d":"1.98E-01"},580,601,620,646,683,55,70,0.989,1108,433,{"v":0.28,"d":"0.280"},680,7,75,1.98,2,4,3,null,{"v":52,"d":"52.0"},{"v":4,"d":"4.0"},null,3.24]
[65,"S-LAL 8",713539,716536,1.674178,1.681549,1.689301,1.695966,1.698128,1.701858,1.704383,1.706685,1.708974,1.709614,1.710212,1.712877,1.712995,{"v":1.71615,"d":"1.716150"},{"v":1.72221,"d":"1.722210"},1.722966,1.728476,1.729435,1.735451,1.745746,53.9,53.6,53.87,53.64,0.01324,0.013236,0.013352,0.010846,0.004591,0.004021,0.007176,{"v":0.01644,"d":"0.016440"},0.007225,0.006016,0.016311,0.011486,0.006536,{"v":6.816E-3,"d":"0.006816"},{"v":0.02278,"d":"0.022780"},0.8194,0.3469,0.3038,0.5422,1.2421,0.5459,0.4545,1.2323,0.8602,0.4895,0.5105,1.7061,{"v":0.02,"d":"0.0200"},0.0057,-0.0107,-0.0084,-0.0416,{"v":1.30663291,"d":"1.30663291E+00"},{"v":0.571377253,"d":"5.71377253E-01"},{"v":1.24303605,"d":"1.24303605E+00"},{"v":0.00611862448,"d":"6.11862448E-03"},{"v":0.021272147,"d":"2.12721470E-02"},{"v":90.6285686,"d":"9.06285686E+01"},{"$nulls":6},375,null,295,356,295,{"v":0,"d":"0.00"},0.42,0.39,null,{"v":0.03,"d":"0.030"},{"v":0.07,"d":"0.070"},{"v":0.15,"d":"0.150"},{"v":0.28,"d":"0.280"},{"v":0.44,"d":"0.440"},{"v":0.6,"d":"0.600"},{"v":0.74,"d":"0.740"},{"v":0.84,"d":"0.840"},0.905,0.944,0.965,0.977,0.988,0.991,0.994,0.996,0.997,0.998,0.996,0.997,0.997,0.998,0.997,0.997,0.997,0.991,0.991,0.981,0.955,{"v":0.87,"d":"0.870"},{"v":0.62,"d":"0.620"},3.3,3.4,3.5,3.6,3.6,3.7,3.6,3.7,3.9,{"v":4,"d":"4.0"},4.1,4.2,3.6,3.8,3.9,{"v":4,"d":"4.0"},4.1,4.2,3.8,3.9,{"v":4,"d":"4.0"},4.1,4.3,4.4,{"v":4,"d":"4.0"},4.1,4.2,4.3,4.5,4.6,4.3,4.5,4.6,4.8,4.9,5.1,4.7,4.9,{"v":5,"d":"5.0"},5.2,5.4,5.5,{"v":3.24e-06,"d":"3.24E-06"},{"v":1.31E-8,"d":"1.31E-08"},-3.71E-11,{"v":3.81e-07,"d":"3.81E-07"},{"v":4.99e-10,"d":"4.99E-10"},{"v":0.252,"d":"2.52E-01"},590,617,643,668,698,61,74,0.894,1140,442,0.289,660,7,81,1.75,1,4,3,null,{"v":52,"d":"52.0"},{"v":3,"d":"3.0"},null,3.79]
[66,"S-LAL 9",691548,694546,1.653431,1.660643,{"v":1.66822,"d":"1.668220"},1.674697,1.676785,1.680368,1.682785,1.684985,1.687169,1.687779,{"v":1.68835,"d":"1.688350"},{"v":1.69089,"d":"1.690890"},1.691002,1.694007,1.699774,1.700493,1.705731,1.706642,1.712356,1.722118,54.8,54.6,54.82,54.59,{"v":0.0126,"d":"0.01260"},0.012605,0.012714,0.010384,0.004384,{"v":3.833E-3,"d":"0.003833"},0.006838,{"v":0.01564,"d":"0.015640"},{"v":6.868E-3,"d":"0.006868"},0.005714,0.015476,0.010994,{"v":6.228E-3,"d":"0.006228"},0.006486,0.021625,0.8238,0.3478,0.3041,0.5425,1.2408,0.5449,0.4533,1.2278,0.8647,0.4899,0.5101,1.7009,0.0199,0.0055,-0.0101,-0.0079,-0.0382,{"v":1.16195687,"d":"1.16195687E+00"},{"v":0.644860099,"d":"6.44860099E-01"},{"v":1.25062221,"d":"1.25062221E+00"},{"v":0.0159659509,"d":"1.59659509E-02"},{"v":0.000505502467,"d":"5.05502467E-04"},{"v":93.8284169,"d":"9.38284169E+01"},{"$nulls":6},375,null,295,358,301,{"v":0,"d":"0.00"},0.51,0.52,null,{"v":0.01,"d":"0.010"},{"v":0.04,"d":"0.040"},{"v":0.11,"d":"0.110"},{"v":0.22,"d":"0.220"},{"v":0.38,"d":"0.380"},{"v":0.55,"d":"0.550"},{"v":0.7,"d":"0.700"},{"v":0.82,"d":"0.820"},{"v":0.89,"d":"0.890"},0.936,{"v":0.96,"d":"0.960"},0.973,0.985,0.988,0.992,0.994,0.995,0.997,0.996,0.997,0.998,0.998,0.997,0.996,0.996,0.992,0.992,0.984,0.963,{"v":0.89,"d":"0.890"},{"v":0.66,"d":"0.660"},3.4,3.4,3.5,3.5,3.6,3.7,3.8,3.8,3.9,3.9,{"v":4,"d":"4.0"},{"v":4,"d":"4.0"},3.8,3.8,3.9,3.9,{"v":4,"d":"4.0"},{"v":4,"d":"4.0"},3.9,{"v":4,"d":"4.0"},{"v":4,"d":"4.0"},4.1,4.2,4.2,4.1,4.1,4.2,4.3,4.3,4.4,4.4,4.5,4.6,4.7,4.8,4.8,4.8,4.9,{"v":5,"d":"5.0"},5.1,5.2,5.3,{"v":3.38e-06,"d":"3.38E-06"},{"v":1.14E-8,"d":"1.14E-08"},{"v":-3.54e-11,"d":"-3.54E-11"},{"v":3.51e-07,"d":"3.51E-07"},{"v":3.25e-10,"d":"3.25E-10"},{"v":0.264,"d":"2.64E-01"},606,630,653,679,707,61,74,0.895,1075,418,0.287,660,7,88,1.85,1,4,2,null,{"v":52,"d":"52.0"},{"v":4,"d":"4.0"},null,3.63]
[67,"S-LAL10",720502,723500,{"v":1.68159,"d":"1.681590"},1.688407,1.695669,{"v":1.70213,"d":"1.702130"},1.704302,1.708137,1.710785,1.713226,{"v":1.71567,"d":"1.715670"},1.716356,1.716998,1.719868,1.719995,1.723409,1.730004,{"v":1.73083,"d":"1.730830"},1.736865,1.737918,1.744546,1.755969,50.2,{"v":50,"d":"50.0"},50.23,49.98,0.01433,0.014334,0.014474,0.011368,0.004885,0.004325,0.007739,0.017923,0.007914,0.006628,0.018051,0.012054,0.007053,0.007421,0.025139,0.7931,0.3408,0.3017,0.5399,1.2504,0.5521,0.4624,1.2593,0.8328,0.4873,0.5127,1.7368,0.0107,{"v":0.004,"d":"0.0040"},{"v":-0.01,"d":"-0.0100"},-0.0081,-0.0451,{"v":1.52812575,"d":"1.52812575E+00"},{"v":0.367965267,"d":"3.67965267E-01"},{"v":1.11751784,"d":"1.11751784E+00"},{"v":0.00776817644,"d":"7.76817644E-03"},{"v":0.0272026548,"d":"2.72026548E-02"},{"v":88.86974,"d":"8.88697400E+01"},{"$nulls":6},380,null,310,357,309,{"v":0,"d":"0.00"},0.59,{"v":0.6,"d":"0.60"},{"$nulls":3},{"v":0.07,"d":"0.070"},{"v":0.22,"d":"0.220"},{"v":0.4,"d":"0.400"},{"v":0.58,"d":"0.580"},{"v":0.72,"d":"0.720"},{"v":0.83,"d":"0.830"},{"v":0.89,"d":"0.890"},0.937,0.959,0.972,0.983,0.988,0.991,0.994,0.996,0.998,0.997,0.998,0.998,0.998,0.998,0.998,0.998,0.997,0.996,{"v":0.99,"d":"0.990"},0.971,0.922,{"v":0.71,"d":"0.710"},4.4,4.5,4.5,4.6,4.6,4.6,{"v":5,"d":"5.0"},{"v":5,"d":"5.0"},5.1,5.2,5.2,5.3,{"v":5,"d":"5.0"},5.1,5.2,5.2,5.3,5.4,5.1,5.2,5.3,5.4,5.5,5.5,5.4,5.5,5.5,5.6,5.7,5.8,5.8,5.9,{"v":6,"d":"6.0"},6.1,6.3,6.4,6.3,6.4,6.5,6.7,6.8,6.9,{"v":4.83e-06,"d":"4.83E-06"},{"v":1.07E-8,"d":"1.07E-08"},-3.51E-11,{"v":5.85e-07,"d":"5.85E-07"},{"v":6.98e-10,"d":"6.98E-10"},{"v":0.196,"d":"1.96E-01"},582,600,624,657,692,61,76,{"v":0.85,"d":"0.850"},1061,410,0.294,650,7,86,2.17,1,4,2,null,52.2,{"v":3,"d":"3.0"},null,3.86]
[68,"S-LAL12",678553,681551,1.644138,1.650208,1.656691,1.662423,1.664333,{"v":1.66768,"d":"1.667680"},1.669976,1.672084,1.674188,1.674778,1.675329,1.677791,{"v":1.6779,"d":"1.677900"},{"v":1.68082,"d":"1.680820"},1.686438,1.687139,1.692251,1.693141,1.698721,{"v":1.70826,"d":"1.708260"},55.3,55.1,55.34,55.08,0.01225,{"v":0.01225,"d":"0.012250"},0.012361,0.009855,0.004212,{"v":3.712E-3,"d":"0.003712"},0.006632,0.015241,0.006703,{"v":0.00558,"d":"0.005580"},0.015119,0.010445,0.006042,{"v":6.319E-3,"d":"0.006319"},0.021121,0.8045,0.3438,{"v":0.303,"d":"0.3030"},0.5414,1.2442,0.5472,0.4555,1.2342,{"v":0.845,"d":"0.8450"},0.4888,0.5112,1.7087,{"v":-1.8E-3,"d":"-0.0018"},0.0008,-0.0056,-0.0047,-0.0274,{"v":0.992053895,"d":"9.92053895E-01"},{"v":0.771377731,"d":"7.71377731E-01"},{"v":1.18296264,"d":"1.18296264E+00"},{"v":0.0167095063,"d":"1.67095063E-02"},{"v":0.00236750156,"d":"2.36750156E-03"},{"v":105.90108,"d":"1.05901080E+02"},{"$nulls":6},360,null,285,337,279,{"v":0,"d":"0.00"},0.26,0.24,{"v":0.06,"d":"0.060"},{"v":0.15,"d":"0.150"},{"v":0.29,"d":"0.290"},{"v":0.45,"d":"0.450"},{"v":0.61,"d":"0.610"},{"v":0.73,"d":"0.730"},{"v":0.83,"d":"0.830"},{"v":0.89,"d":"0.890"},0.938,0.962,0.976,0.984,0.988,0.992,0.994,0.995,0.997,0.998,0.999,0.998,0.998,0.998,0.999,0.997,0.996,0.996,0.991,0.991,0.981,0.963,0.901,{"v":0.73,"d":"0.730"},0.4,0.5,0.5,0.5,0.5,0.6,0.6,0.7,0.8,0.8,0.9,{"v":1,"d":"1.0"},0.7,0.7,0.8,0.9,0.9,{"v":1,"d":"1.0"},0.8,0.8,0.9,{"v":1,"d":"1.0"},1.1,1.1,0.9,{"v":1,"d":"1.0"},1.1,1.1,1.2,1.3,1.2,1.3,1.4,1.5,1.6,1.7,1.5,1.7,1.8,1.9,{"v":2,"d":"2.0"},2.1,{"v":-2.18e-06,"d":"-2.18E-06"},{"v":1.12e-08,"d":"1.12E-08"},{"v":-3.73e-11,"d":"-3.73E-11"},{"v":3.25e-07,"d":"3.25E-07"},{"v":4.77e-10,"d":"4.77E-10"},{"v":0.27,"d":"2.70E-01"},604,630,652,679,716,72,86,0.717,910,354,0.284,560,6,166,1.61,2,5,2,null,{"v":53,"d":"53.0"},4.2,null,4.01]
[69,"S-LAL13",694532,697530,1.656053,1.663043,1.670437,1.676848,1.678944,1.682576,1.685045,1.687301,1.689548,1.690176,1.690764,1.693385,1.693501,1.696607,1.702582,1.703328,1.708768,1.709715,1.715662,1.725849,53.2,{"v":53,"d":"53.0"},53.21,52.97,0.01303,0.013034,0.013152,0.010604,0.004503,0.003953,0.007059,0.016214,0.007133,{"v":5.947E-3,"d":"0.005947"},0.016134,0.011232,0.006431,0.006721,0.022521,0.8136,0.3455,0.3033,0.5416,{"v":1.244,"d":"1.2440"},0.5473,0.4563,1.2378,{"v":0.854,"d":"0.8540"},{"v":0.489,"d":"0.4890"},{"v":0.511,"d":"0.5110"},1.7124,0.0173,0.0051,-0.0102,-0.0081,-0.0417,{"v":0.980071267,"d":"9.80071267E-01"},{"v":0.832904776,"d":"8.32904776E-01"},{"v":1.28111995,"d":"1.28111995E+00"},{"v":0.00389123698,"d":"3.89123698E-03"},{"v":0.0189164592,"d":"1.89164592E-02"},{"v":98.9052676,"d":"9.89052676E+01"},{"$nulls":6},375,null,300,360,304,{"v":0,"d":"0.00"},0.48,0.42,null,{"v":0.01,"d":"0.010"},{"v":0.03,"d":"0.030"},{"v":0.08,"d":"0.080"},{"v":0.19,"d":"0.190"},{"v":0.34,"d":"0.340"},{"v":0.52,"d":"0.520"},{"v":0.68,"d":"0.680"},{"v":0.8,"d":"0.800"},{"v":0.88,"d":"0.880"},0.932,0.958,0.972,0.986,{"v":0.99,"d":"0.990"},0.993,0.995,0.996,0.997,0.995,0.995,0.996,0.997,0.996,0.995,0.995,{"v":0.99,"d":"0.990"},{"v":0.99,"d":"0.990"},0.981,0.958,{"v":0.88,"d":"0.880"},{"v":0.66,"d":"0.660"},4.6,4.7,4.8,4.9,{"v":5,"d":"5.0"},5.1,4.8,4.9,5.1,5.3,5.4,5.6,4.8,{"v":5,"d":"5.0"},5.1,5.3,5.5,5.6,4.9,5.1,5.3,5.5,5.6,5.8,5.1,5.3,5.5,5.7,5.8,{"v":6,"d":"6.0"},5.5,5.7,5.9,6.1,6.3,6.5,5.9,6.1,6.4,6.6,6.8,{"v":7,"d":"7.0"},{"v":5.88e-06,"d":"5.88E-06"},{"v":1.5e-08,"d":"1.50E-08"},{"v":-4e-11,"d":"-4.00E-11"},{"v":3.13e-07,"d":"3.13E-07"},{"v":5.37e-10,"d":"5.37E-10"},{"v":0.292,"d":"2.92E-01"},591,616,641,666,701,57,72,0.893,1073,416,{"v":0.29,"d":"0.290"},650,7,87,2.13,1,4,1,2,{"v":52,"d":"52.0"},{"v":3,"d":"3.0"},null,{"v":3.6,"d":"3.60"}]
[70,"S-LAL14",697555,700553,1.658205,1.665775,1.673694,1.680389,1.682522,1.686153,1.688585,{"v":1.69079,"d":"1.690790"},1.692974,1.693583,1.694152,1.696685,1.696797,1.699788,1.705522,1.706236,1.711436,{"v":1.71234,"d":"1.712340"},1.718005,1.727673,55.5,55.3,55.53,55.31,0.01255,0.012548,0.012653,0.010452,0.004389,{"v":3.823E-3,"d":"0.003823"},0.006814,0.015543,0.006818,0.005665,0.015333,0.011061,0.006205,0.006448,0.021437,{"v":0.833,"d":"0.8330"},0.3498,0.3047,{"v":0.543,"d":"0.5430"},1.2387,0.5434,0.4515,1.2219,0.8742,0.4904,0.5096,1.6942,0.0258,{"v":6.6E-3,"d":"0.0066"},-0.0107,-0.0082,-0.0381,{"v":1.2372097,"d":"1.23720970E+00"},{"v":0.589722623,"d":"5.89722623E-01"},{"v":1.3192188,"d":"1.31921880E+00"},{"v":0.015355132,"d":"1.53551320E-02"},{"v":-0.00030789625,"d":"-3.07896250E-04"},{"v":93.7202947,"d":"9.37202947E+01"},{"$nulls":6},365,null,285,349,285,{"v":0,"d":"0.00"},0.32,0.29,{"v":0.03,"d":"0.030"},{"v":0.07,"d":"0.070"},{"v":0.15,"d":"0.150"},{"v":0.27,"d":"0.270"},{"v":0.41,"d":"0.410"},{"v":0.56,"d":"0.560"},{"v":0.7,"d":"0.700"},{"v":0.81,"d":"0.810"},{"v":0.88,"d":"0.880"},0.931,0.959,0.974,0.982,{"v":0.99,"d":"0.990"},0.993,0.995,0.997,0.998,0.998,0.997,0.997,0.998,0.998,0.998,0.998,0.998,0.991,0.992,0.982,0.954,{"v":0.86,"d":"0.860"},{"v":0.59,"d":"0.590"},3.5,3.4,3.4,3.4,3.5,3.7,3.7,3.7,3.7,3.8,{"v":4,"d":"4.0"},4.2,3.8,3.8,3.8,3.9,{"v":4,"d":"4.0"},4.2,3.9,3.9,{"v":4,"d":"4.0"},4.1,4.2,4.4,{"v":4,"d":"4.0"},{"v":4,"d":"4.0"},4.1,4.2,4.3,4.5,4.2,4.3,4.4,4.6,4.8,{"v":5,"d":"5.0"},4.7,4.7,4.8,4.9,5.1,5.4,{"v":3.12e-06,"d":"3.12E-06"},{"v":1.19e-08,"d":"1.19E-08"},{"v":2.67e-12,"d":"2.67E-12"},{"v":4.01E-7,"d":"4.01E-07"},{"v":8.06e-10,"d":"8.06E-10"},{"v":0.216,"d":"2.16E-01"},null,null,650,668,700,57,71,0.908,1118,435,0.284,660,7,81,1.86,1,4,1,2,52.2,{"v":3,"d":"3.0"},null,{"v":3.7,"d":"3.70"}]
[71,"S-LAL18",729547,732544,1.689359,1.697005,1.705035,1.711896,1.714107,1.717901,{"v":1.72046,"d":"1.720460"},1.722789,1.725101,1.725747,{"v":1.72635,"d":"1.726350"},1.729038,1.729157,1.732336,1.738436,1.739196,1.744734,1.745696,1.751731,1.762031,54.7,54.4,54.68,54.45,0.01334,0.013335,0.013449,0.010994,0.004641,0.004056,0.007235,0.016539,{"v":7.26E-3,"d":"0.007260"},0.006035,0.016335,{"v":0.01164,"d":"0.011640"},0.006589,{"v":0.00686,"d":"0.006860"},0.022835,0.8244,{"v":0.348,"d":"0.3480"},0.3042,0.5426,1.2403,0.5444,0.4526,{"v":1.225,"d":"1.2250"},0.8655,0.4899,0.5101,1.6979,0.0212,0.0058,-0.0109,{"v":-8.6E-3,"d":"-0.0086"},-0.0422,{"v":1.50276318,"d":"1.50276318E+00"},{"v":0.430224497,"d":"4.30224497E-01"},{"v":1.3472606,"d":"1.34726060E+00"},{"v":0.0145462356,"d":"1.45462356E-02"},{"v":-0.00332784153,"d":"-3.32784153E-03"},{"v":93.3508342,"d":"9.33508342E+01"},{"$nulls":6},365,null,280,343,281,{"v":0,"d":"0.00"},{"v":0.3,"d":"0.30"},0.31,{"v":0.04,"d":"0.040"},{"v":0.21,"d":"0.210"},{"v":0.3,"d":"0.300"},{"v":0.32,"d":"0.320"},{"v":0.55,"d":"0.550"},{"v":0.68,"d":"0.680"},{"v":0.78,"d":"0.780"},{"v":0.86,"d":"0.860"},0.912,0.946,0.967,0.978,0.984,0.991,0.994,0.996,0.997,0.998,0.999,0.998,0.999,0.999,0.998,0.998,0.997,0.996,0.991,0.991,0.982,0.956,{"v":0.87,"d":"0.870"},{"v":0.6,"d":"0.600"},3.3,3.3,3.3,3.3,3.4,3.5,3.7,3.7,3.7,3.8,3.8,{"v":4,"d":"4.0"},3.7,3.7,3.8,3.8,3.9,{"v":4,"d":"4.0"},3.8,3.9,3.9,{"v":4,"d":"4.0"},{"v":4,"d":"4.0"},4.1,{"v":4,"d":"4.0"},{"v":4,"d":"4.0"},4.1,4.1,4.2,4.3,4.4,4.4,4.5,4.5,4.6,4.8,4.7,4.8,4.9,{"v":5,"d":"5.0"},5.1,5.2,{"v":2.66e-06,"d":"2.66E-06"},{"v":1.08e-08,"d":"1.08E-08"},{"v":-1.81e-11,"d":"-1.81E-11"},{"v":4.54e-07,"d":"4.54E-07"},{"v":4.93e-10,"d":"4.93E-10"},{"v":0.202,"d":"2.02E-01"},632,655,685,699,731,59,69,0.871,1204,467,0.289,720,7,70,1.58,1,4,1,null,51.2,{"v":2,"d":"2.0"},null,4.18]
[72,"S-LAL19",729541,732539,1.689122,1.696815,{"v":1.70487,"d":"1.704870"},1.711751,1.713973,1.717794,1.720375,1.722726,1.725061,1.725713,1.726323,{"v":1.72904,"d":"1.729040"},{"v":1.72916,"d":"1.729160"},1.732373,1.738541,1.739309,1.744911,1.745885,1.751993,1.762429,54.1,53.9,54.09,53.87,0.01348,{"v":0.01348,"d":"0.013480"},0.013596,0.011088,0.004686,0.004099,0.007312,0.016725,0.007344,0.006108,0.016544,{"v":0.01174,"d":"0.011740"},{"v":0.00666,"d":"0.006660"},0.006936,{"v":0.02312,"d":"0.023120"},0.8226,0.3476,0.3041,0.5424,1.2407,0.5448,0.4531,1.2273,0.8635,0.4898,0.5102,1.7005,0.0221,0.0062,-0.0117,-0.0092,-0.0448,{"v":0.973997577,"d":"9.73997577E-01"},{"v":0.958186322,"d":"9.58186322E-01"},{"v":1.20163359,"d":"1.20163359E+00"},{"v":3.79332678E-3,"d":"3.79332678E-03"},{"v":0.0177574581,"d":"1.77574581E-02"},{"v":83.79896,"d":"8.37989600E+01"},{"$nulls":6},355,null,null,327,null,{"v":0,"d":"0.00"},0.21,0.21,{"v":0.29,"d":"0.290"},{"v":0.43,"d":"0.430"},{"v":0.55,"d":"0.550"},{"v":0.66,"d":"0.660"},{"v":0.75,"d":"0.750"},{"v":0.82,"d":"0.820"},{"v":0.88,"d":"0.880"},0.925,0.953,{"v":0.97,"d":"0.970"},{"v":0.98,"d":"0.980"},0.986,{"v":0.99,"d":"0.990"},0.993,0.995,0.997,0.998,0.999,0.999,0.999,0.999,0.999,0.999,0.999,0.999,0.999,0.993,0.993,0.981,0.951,{"v":0.85,"d":"0.850"},{"v":0.58,"d":"0.580"},4.3,4.2,4.2,4.2,4.2,4.4,4.7,4.7,4.7,4.7,4.8,4.9,4.7,4.7,4.7,4.7,4.8,{"v":5,"d":"5.0"},4.9,4.8,4.9,4.9,4.9,5.1,{"v":5,"d":"5.0"},{"v":5,"d":"5.0"},{"v":5,"d":"5.0"},5.1,5.1,5.3,5.4,5.4,5.5,5.5,5.6,5.8,5.8,5.8,5.9,5.9,{"v":6,"d":"6.0"},6.3,{"v":4.19e-06,"d":"4.19E-06"},{"v":1.04E-8,"d":"1.04E-08"},{"v":7.25e-13,"d":"7.25E-13"},{"v":4.73e-07,"d":"4.73E-07"},{"v":4.97e-10,"d":"4.97E-10"},{"v":0.202,"d":"2.02E-01"},610,634,644,672,708,54,69,0.895,1198,463,0.295,720,7,61,1.61,1,4,3,null,{"v":52,"d":"52.0"},{"v":2,"d":"2.0"},null,3.98]
[73,"S-LAL20",699511,703508,1.668039,1.672704,1.677906,1.682969,1.684807,1.688202,1.690626,1.692898,1.695196,1.695845,1.696452,1.699179,{"v":1.6993,"d":"1.699300"},1.702559,1.708878,{"v":1.70967,"d":"1.709670"},1.715463,1.716474,1.722833,1.733764,51.1,50.8,51.11,50.82,0.01368,0.013682,0.013825,0.010389,{"v":0.00457,"d":"0.004570"},{"v":4.104E-3,"d":"0.004104"},0.007363,0.017174,0.007596,0.006359,{"v":0.01729,"d":"0.017290"},0.011038,0.006714,0.007111,0.024094,0.7593,{"v":0.334,"d":"0.3340"},{"v":0.3,"d":"0.3000"},0.5382,1.2552,0.5552,0.4648,1.2637,0.7984,0.4856,0.5144,1.7428,-0.0272,{"v":-3.8E-3,"d":"-0.0038"},-0.0034,-0.0036,-0.0333,{"v":1.06788467,"d":"1.06788467E+00"},{"v":0.75873535,"d":"7.58735350E-01"},{"v":1.02804682,"d":"1.02804682E+00"},{"v":0.00518896058,"d":"5.18896058E-03"},{"v":0.0204004357,"d":"2.04004357E-02"},{"v":120.82632,"d":"1.20826320E+02"},{"$nulls":6},370,null,310,350,305,{"v":0,"d":"0.00"},{"v":0.4,"d":"0.40"},0.36,null,null,{"v":0.01,"d":"0.010"},{"v":0.09,"d":"0.090"},{"v":0.27,"d":"0.270"},{"v":0.49,"d":"0.490"},{"v":0.67,"d":"0.670"},{"v":0.8,"d":"0.800"},{"v":0.88,"d":"0.880"},0.934,{"v":0.96,"d":"0.960"},0.974,0.982,0.987,0.987,0.989,0.992,0.994,0.996,0.995,0.994,0.996,0.998,0.997,0.997,0.998,0.997,0.995,0.985,0.969,0.935,{"v":0.84,"d":"0.840"},-1.8,-1.9,-1.9,{"v":-2,"d":"-2.0"},{"v":-2,"d":"-2.0"},-1.9,-1.3,-1.4,-1.4,-1.5,-1.4,-1.3,-1.3,-1.4,-1.4,-1.4,-1.4,-1.3,-1.1,-1.2,-1.2,-1.3,-1.2,-1.1,{"v":-1,"d":"-1.0"},{"v":-1,"d":"-1.0"},{"v":-1,"d":"-1.0"},{"v":-1,"d":"-1.0"},{"v":-1,"d":"-1.0"},-0.9,-0.5,-0.6,-0.5,-0.6,-0.5,-0.4,-0.1,-0.1,-0.1,-0.1,{"v":0,"d":"0.0"},0.2,{"v":-6.99E-6,"d":"-6.99E-06"},{"v":8.4e-09,"d":"8.40E-09"},{"v":-7.12e-12,"d":"-7.12E-12"},{"v":6.14e-07,"d":"6.14E-07"},{"v":5.44e-10,"d":"5.44E-10"},{"v":0.202,"d":"2.02E-01"},593,621,628,676,717,90,105,0.602,787,302,0.302,490,5,243,1.23,2,4,1,null,53.1,4.2,null,4.38]
[74,"S-LAL21",703524,706521,1.669401,1.674902,1.680925,1.686515,1.688458,1.691954,1.694401,1.696671,1.698952,1.699593,1.700194,1.702881,{"v":1.703,"d":"1.703000"},1.706198,1.712374,1.713146,1.718782,1.719764,1.725929,1.736487,52.4,52.1,52.38,52.11,0.01342,0.013422,0.013553,0.010494,0.004551,0.004048,0.007246,0.016764,{"v":0.00739,"d":"0.007390"},0.006165,0.016723,0.011135,0.006605,0.006948,0.023341,0.7819,0.3391,0.3016,0.5399,{"v":1.249,"d":"1.2490"},0.5506,0.4593,1.2459,0.8216,0.4873,0.5127,1.7222,-0.0105,-0.0003,-0.0069,-0.0061,-0.0405,{"v":0.935250779,"d":"9.35250779E-01"},{"v":0.905988706,"d":"9.05988706E-01"},{"v":1.43351212,"d":"1.43351212E+00"},{"v":0.0180836047,"d":"1.80836047E-02"},{"v":0.00408452643,"d":"4.08452643E-03"},{"v":138.68341,"d":"1.38683410E+02"},{"$nulls":6},395,null,320,374,320,{"v":0,"d":"0.00"},1.01,0.99,{"$nulls":3},{"v":0.01,"d":"0.010"},{"v":0.05,"d":"0.050"},{"v":0.15,"d":"0.150"},{"v":0.3,"d":"0.300"},{"v":0.48,"d":"0.480"},{"v":0.65,"d":"0.650"},{"v":0.77,"d":"0.770"},{"v":0.85,"d":"0.850"},0.909,0.942,0.975,0.986,0.991,0.994,0.996,0.998,0.997,0.997,0.996,0.995,0.992,0.991,0.992,0.989,0.992,0.987,0.979,0.949,{"v":0.87,"d":"0.870"},6.8,6.9,6.9,6.9,{"v":7,"d":"7.0"},7.1,7.4,7.4,7.5,7.5,7.6,7.8,7.4,7.5,7.5,7.6,7.6,7.8,7.6,7.6,7.7,7.7,7.8,{"v":8,"d":"8.0"},7.8,7.8,7.9,7.9,{"v":8,"d":"8.0"},8.2,8.2,8.3,8.4,8.4,8.6,8.7,8.7,8.8,8.9,{"v":9,"d":"9.0"},9.1,9.3,{"v":9.29e-06,"d":"9.29E-06"},{"v":1.17e-08,"d":"1.17E-08"},-1.68E-11,{"v":5.62e-07,"d":"5.62E-07"},{"v":4.97e-10,"d":"4.97E-10"},{"v":0.193,"d":"1.93E-01"},null,null,767,814,879,50,61,0.983,1129,436,0.293,690,7,60,1.64,1,1,2,null,{"v":4,"d":"4.0"},{"v":1,"d":"1.0"},null,3.85]
[75,"S-LAL54",651562,654559,1.618926,1.624719,1.630895,1.636344,1.638155,1.641326,{"v":1.6435,"d":"1.643500"},1.645494,1.647485,1.648043,1.648564,1.650893,1.650996,1.653758,1.659076,{"v":1.65974,"d":"1.659740"},1.664586,{"v":1.66543,"d":"1.665430"},1.670729,1.679819,56.2,55.9,56.16,55.89,0.01159,0.011591,0.011697,{"v":0.00933,"d":"0.009330"},0.003985,0.003511,0.006273,0.014434,0.006354,0.005299,0.014389,0.009888,0.005715,0.005982,0.020079,0.8049,0.3438,0.3029,0.5412,1.2453,0.5482,0.4572,1.2414,0.8453,0.4886,0.5114,1.7166,{"v":-5.3E-3,"d":"-0.0053"},{"v":-1E-4,"d":"-0.0001"},{"v":-2.8E-3,"d":"-0.0028"},-0.0024,-0.0134,{"v":1.41910189,"d":"1.41910189E+00"},{"v":0.258416881,"d":"2.58416881E-01"},{"v":1.07385537,"d":"1.07385537E+00"},{"v":0.00726647428,"d":"7.26647428E-03"},{"v":0.0263842499,"d":"2.63842499E-02"},{"v":102.555463,"d":"1.02555463E+02"},{"$nulls":6},365,null,325,356,327,{"v":0,"d":"0.00"},0.45,0.43,{"$nulls":5},{"v":0.13,"d":"0.130"},{"v":0.44,"d":"0.440"},{"v":0.71,"d":"0.710"},{"v":0.85,"d":"0.850"},0.919,0.953,{"v":0.97,"d":"0.970"},{"v":0.98,"d":"0.980"},0.988,0.991,0.993,0.995,0.997,0.999,0.998,0.998,0.999,0.999,0.998,0.998,0.998,0.993,0.993,0.985,0.969,0.913,{"v":0.78,"d":"0.780"},0.6,0.7,0.7,0.7,0.8,0.9,0.8,0.9,{"v":1,"d":"1.0"},1.1,1.2,1.3,0.8,0.9,{"v":1,"d":"1.0"},1.1,1.2,1.3,0.9,{"v":1,"d":"1.0"},1.1,1.2,1.3,1.4,{"v":1,"d":"1.0"},1.2,1.3,1.4,1.5,1.6,1.4,1.5,1.6,1.7,1.8,{"v":2,"d":"2.0"},1.7,1.8,1.9,2.1,2.2,2.4,{"v":-1.76e-06,"d":"-1.76E-06"},{"v":1.3e-08,"d":"1.30E-08"},{"v":-3.27e-11,"d":"-3.27E-11"},{"v":3.37e-07,"d":"3.37E-07"},{"v":4.72e-10,"d":"4.72E-10"},{"v":0.262,"d":"2.62E-01"},604,631,651,675,723,71,83,0.761,877,343,0.277,530,5,171,1.66,3,5,3,null,{"v":53,"d":"53.0"},4.2,null,3.82]
[76,"S-LAL54Q",651562,654560,1.615317,1.622337,1.629658,{"v":1.63584,"d":"1.635840"},{"v":1.63781,"d":"1.637810"},1.641166,1.643414,1.645452,{"v":1.64747,"d":"1.647470"},1.648033,1.648558,1.650897,{"v":1.651,"d":"1.651000"},1.653761,1.659046,1.659703,1.664489,{"v":1.66532,"d":"1.665320"},1.670526,1.679395,56.2,{"v":56,"d":"56.0"},56.24,56.02,0.01158,0.011576,{"v":0.01167,"d":"0.011670"},{"v":0.00966,"d":"0.009660"},0.004056,{"v":0.00353,"d":"0.003530"},0.006291,{"v":0.01432,"d":"0.014320"},0.006274,0.005206,0.014075,0.010223,0.005728,0.005942,0.019692,0.8345,0.3504,0.3049,0.5435,{"v":1.237,"d":"1.2370"},{"v":0.542,"d":"0.5420"},0.4497,1.2159,{"v":0.876,"d":"0.8760"},0.4908,0.5092,1.6874,0.0239,0.0064,-0.0109,-0.0085,-0.0382,{"v":0.920085087,"d":"9.20085087E-01"},{"v":0.758646115,"d":"7.58646115E-01"},{"v":1.07073096,"d":"1.07073096E+00"},{"v":0.0160829667,"d":"1.60829667E-02"},{"v":0.00292059306,"d":"2.92059306E-03"},{"v":85.12112,"d":"8.51211200E+01"},{"$nulls":6},385,null,null,367,311,{"v":0,"d":"0.00"},0.62,0.63,{"$nulls":3},{"v":0.04,"d":"0.040"},{"v":0.11,"d":"0.110"},{"v":0.24,"d":"0.240"},{"v":0.41,"d":"0.410"},{"v":0.58,"d":"0.580"},{"v":0.73,"d":"0.730"},{"v":0.83,"d":"0.830"},0.899,0.938,0.962,0.984,0.991,0.995,0.997,0.997,0.998,0.997,0.998,0.997,0.997,0.995,0.993,0.994,0.976,0.986,0.973,0.942,{"v":0.81,"d":"0.810"},{"v":0.58,"d":"0.580"},5.9,5.9,5.9,5.9,6.1,6.3,6.4,6.3,6.3,6.4,6.5,6.8,6.4,6.3,6.4,6.4,6.6,6.8,6.5,6.5,6.5,6.6,6.7,6.9,6.7,6.6,6.7,6.7,6.9,7.1,{"v":7,"d":"7.0"},{"v":7,"d":"7.0"},{"v":7,"d":"7.0"},7.1,7.3,7.5,7.3,7.3,7.4,7.5,7.7,7.9,{"v":8.26e-06,"d":"8.26E-06"},{"v":1.35E-8,"d":"1.35E-08"},{"v":1.67e-11,"d":"1.67E-11"},{"v":4.28e-07,"d":"4.28E-07"},4.05E-10,{"v":0.205,"d":"2.05E-01"},646,679,688,718,748,43,55,0.921,1019,396,0.287,680,7,53,2.17,1,3,2,null,{"v":4,"d":"4.0"},{"v":3,"d":"3.0"},null,3.36]
[77,"S-LAL58",694508,697505,1.659977,1.665384,1.671331,1.676887,1.678828,1.682335,1.684797,1.687087,1.689393,1.690042,{"v":1.69065,"d":"1.690650"},1.693374,1.693495,1.696745,1.703042,1.703831,1.709604,1.710612,1.716955,1.727876,50.8,50.5,50.81,50.53,0.01365,0.013649,0.013789,0.010565,0.004596,0.004102,{"v":7.352E-3,"d":"0.007352"},0.017117,{"v":0.00757,"d":"0.007570"},0.006343,0.017264,0.011214,0.006703,0.007086,0.024045,{"v":0.774,"d":"0.7740"},0.3367,0.3005,0.5386,1.2541,0.5546,0.4647,1.2649,0.8133,0.4861,0.5139,1.7438,-0.0111,-0.0008,-0.0051,-0.0047,-0.0347,{"v":1.06368789,"d":"1.06368789E+00"},{"v":0.744939067,"d":"7.44939067E-01"},{"v":1.59178942,"d":"1.59178942E+00"},{"v":0.018519964,"d":"1.85199640E-02"},{"v":0.00116295862,"d":"1.16295862E-03"},{"v":156.636025,"d":"1.56636025E+02"},{"$nulls":6},370,null,320,354,322,{"v":0,"d":"0.00"},{"v":0.3,"d":"0.30"},0.28,{"$nulls":4},{"v":0.02,"d":"0.020"},{"v":0.22,"d":"0.220"},{"v":0.53,"d":"0.530"},{"v":0.75,"d":"0.750"},{"v":0.87,"d":"0.870"},0.935,0.962,0.977,0.986,0.991,0.992,0.994,0.996,0.997,0.998,0.997,0.997,0.998,0.999,0.998,0.998,0.999,0.997,0.996,0.989,0.977,0.942,{"v":0.84,"d":"0.840"},{"$nulls":6},{"v":2,"d":"2.0"},2.1,2.1,2.1,2.1,2.1,2.1,2.1,2.1,2.1,2.1,2.1,2.2,2.3,2.3,2.3,2.3,2.3,2.4,2.4,2.5,2.5,2.5,2.6,2.9,2.9,2.9,{"v":3,"d":"3.0"},{"v":3,"d":"3.0"},3.1,3.3,3.4,3.4,3.5,3.5,3.6,{"v":-6.04e-07,"d":"-6.04E-07"},{"v":8.69e-09,"d":"8.69E-09"},-3.71E-11,{"v":6.22e-07,"d":"6.22E-07"},{"v":5.61e-10,"d":"5.61E-10"},{"v":0.185,"d":"1.85E-01"},633,659,676,718,770,75,86,0.728,928,361,0.285,580,6,167,{"v":1.7,"d":"1.70"},1,4,3,null,52.2,2.2,null,4.03]
[78,"S-LAL59",734515,737512,1.693934,1.701303,1.709108,1.715926,1.718175,1.722095,1.724774,1.727229,1.729679,1.730365,1.731006,{"v":1.73387,"d":"1.733870"},1.733997,1.737395,{"v":1.74394,"d":"1.743940"},1.744757,1.750725,1.751764,1.758295,1.769498,51.5,51.2,51.47,51.24,0.01426,0.014261,0.014392,0.011504,0.004905,0.004318,0.007716,0.017767,0.007824,0.006531,0.017734,{"v":0.01219,"d":"0.012190"},{"v":0.00703,"d":"0.007030"},0.007362,0.024741,0.8067,0.3439,0.3028,0.5411,1.2458,0.5486,{"v":0.458,"d":"0.4580"},1.2435,{"v":0.847,"d":"0.8470"},0.4885,0.5115,1.7191,0.0185,0.0056,{"v":-0.012,"d":"-0.0120"},-0.0096,-0.0505,{"v":1.13962742,"d":"1.13962742E+00"},{"v":0.805227838,"d":"8.05227838E-01"},{"v":1.29488061,"d":"1.29488061E+00"},{"v":0.00493294862,"d":"4.93294862E-03"},{"v":0.020247996,"d":"2.02479960E-02"},{"v":93.4746507,"d":"9.34746507E+01"},{"$nulls":6},365,null,280,347,283,{"v":0,"d":"0.00"},0.36,0.33,{"v":0.02,"d":"0.020"},{"v":0.11,"d":"0.110"},{"v":0.2,"d":"0.200"},{"v":0.34,"d":"0.340"},{"v":0.48,"d":"0.480"},{"v":0.62,"d":"0.620"},{"v":0.74,"d":"0.740"},{"v":0.83,"d":"0.830"},{"v":0.89,"d":"0.890"},0.934,0.959,0.973,0.982,{"v":0.99,"d":"0.990"},0.993,0.995,0.997,0.998,0.999,0.998,0.998,0.998,0.999,0.998,0.997,0.997,0.994,0.994,0.986,0.964,0.905,{"v":0.65,"d":"0.650"},{"$nulls":6},{"v":5,"d":"5.0"},5.2,5.5,5.7,6.1,6.4,{"$nulls":6},5.2,5.4,5.7,{"v":6,"d":"6.0"},6.3,6.7,5.4,5.6,5.9,6.2,6.5,6.9,5.8,{"v":6,"d":"6.0"},6.3,6.7,7.1,7.5,6.3,6.5,6.8,7.2,7.6,{"v":8,"d":"8.0"},{"v":5.63e-06,"d":"5.63E-06"},{"v":2.04e-08,"d":"2.04E-08"},{"v":-5.33e-12,"d":"-5.33E-12"},{"v":5.86e-07,"d":"5.86E-07"},{"v":7.5E-10,"d":"7.50E-10"},{"v":0.176,"d":"1.76E-01"},591,620,635,663,696,55,68,0.863,1137,440,0.293,700,7,77,1.87,1,4,2,null,{"v":52,"d":"52.0"},{"v":2,"d":"2.0"},null,4.04]
[79,"S-LAL61",741527,744524,1.700158,1.707869,1.715978,1.722969,1.725246,1.729184,1.731856,1.734297,1.736727,1.737406,1.738041,1.740874,1.740999,1.744354,1.750805,1.751609,1.757479,1.758501,1.764914,1.775894,52.7,52.4,52.64,52.41,0.01407,0.014078,0.014203,0.011481,0.004871,0.004272,0.007627,0.017502,0.007696,0.006413,0.017393,{"v":0.01216,"d":"0.012160"},0.006948,0.007255,0.024285,0.8155,{"v":0.346,"d":"0.3460"},0.3035,0.5418,1.2432,0.5467,0.4555,1.2355,0.8562,0.4892,0.5108,1.7099,0.0218,{"v":6.3E-3,"d":"0.0063"},-0.0122,-0.0096,-0.0487,{"v":1.11073292,"d":"1.11073292E+00"},{"v":0.859347773,"d":"8.59347773E-01"},{"v":1.26707433,"d":"1.26707433E+00"},{"v":0.00464181248,"d":"4.64181248E-03"},{"v":0.0192989261,"d":"1.92989261E-02"},{"v":87.3917698,"d":"8.73917698E+01"},{"$nulls":6},365,null,280,358,296,{"v":0,"d":"0.00"},0.58,0.59,null,{"v":0.02,"d":"0.020"},{"v":0.07,"d":"0.070"},{"v":0.15,"d":"0.150"},{"v":0.27,"d":"0.270"},{"v":0.43,"d":"0.430"},{"v":0.59,"d":"0.590"},{"v":0.72,"d":"0.720"},{"v":0.82,"d":"0.820"},{"v":0.89,"d":"0.890"},0.935,0.958,0.971,0.982,0.988,0.991,0.994,0.996,0.997,0.997,0.997,0.998,0.998,0.998,0.998,0.998,0.994,0.994,0.985,0.959,{"v":0.88,"d":"0.880"},{"v":0.62,"d":"0.620"},3.3,3.4,3.5,3.6,3.7,3.8,3.7,3.8,3.9,4.1,4.2,4.3,3.7,3.9,{"v":4,"d":"4.0"},4.1,4.2,4.3,3.9,{"v":4,"d":"4.0"},4.1,4.2,4.4,4.5,{"v":4,"d":"4.0"},4.2,4.3,4.4,4.6,4.7,4.4,4.6,4.7,4.9,{"v":5,"d":"5.0"},5.2,4.8,{"v":5,"d":"5.0"},5.1,5.3,5.5,5.6,{"v":3.12e-06,"d":"3.12E-06"},{"v":1.34e-08,"d":"1.34E-08"},{"v":-3.54e-11,"d":"-3.54E-11"},{"v":4.23e-07,"d":"4.23E-07"},{"v":4.31e-10,"d":"4.31E-10"},{"v":0.226,"d":"2.26E-01"},631,646,653,688,724,57,70,0.861,1190,461,0.291,720,7,65,1.55,1,4,1,2,{"v":51,"d":"51.0"},{"v":2,"d":"2.0"},null,4.04]
[80,"S-LAM 2",744448,748445,1.705965,1.711775,1.718197,{"v":1.72436,"d":"1.724360"},1.726576,1.730653,{"v":1.73356,"d":"1.733560"},1.736285,1.739048,1.739828,{"v":1.74056,"d":"1.740560"},1.743851,1.743997,1.747946,1.755661,1.756634,1.763797,1.765055,1.773041,1.787082,44.8,44.5,44.78,{"v":44.5,"d":"44.50"},0.01661,0.016613,0.016806,0.012472,0.005488,0.004949,0.008898,0.021058,0.009394,{"v":7.986E-3,"d":"0.007986"},0.022027,0.013252,0.008118,0.008688,0.030448,0.7507,0.3303,0.2979,0.5356,1.2676,0.5655,0.4807,1.3259,0.7885,{"v":0.483,"d":"0.4830"},{"v":0.517,"d":"0.5170"},1.8117,-0.0061,0.0002,-0.0041,-0.0035,-0.0242,{"v":1.7713,"d":"1.77130000E+00"},{"v":0.19581423,"d":"1.95814230E-01"},{"v":1.19487834,"d":"1.19487834E+00"},{"v":0.00976652444,"d":"9.76652444E-03"},{"v":0.0412718628,"d":"4.12718628E-02"},{"v":110.458122,"d":"1.10458122E+02"},{"$nulls":6},395,null,340,372,340,{"v":0,"d":"0.00"},{"v":1,"d":"1.00"},1.02,{"$nulls":6},{"v":0.04,"d":"0.040"},{"v":0.29,"d":"0.290"},{"v":0.59,"d":"0.590"},{"v":0.78,"d":"0.780"},{"v":0.87,"d":"0.870"},0.925,{"v":0.95,"d":"0.950"},0.973,0.983,0.987,0.992,0.995,0.997,0.997,0.997,0.998,0.999,0.997,0.997,0.999,0.997,0.996,0.988,0.971,0.928,{"v":0.79,"d":"0.790"},1.9,{"v":2,"d":"2.0"},{"v":2,"d":"2.0"},2.1,2.2,2.2,2.5,2.6,2.6,2.7,2.8,2.9,2.5,2.6,2.7,2.8,2.8,2.9,2.7,2.8,2.9,{"v":3,"d":"3.0"},3.1,3.2,{"v":3,"d":"3.0"},3.1,3.2,3.3,3.4,3.5,3.5,3.7,3.8,3.9,4.1,4.2,4.1,4.3,4.5,4.6,4.8,4.9,{"v":3.01e-07,"d":"3.01E-07"},{"v":1.12e-08,"d":"1.12E-08"},{"v":-3.68e-11,"d":"-3.68E-11"},{"v":6.07e-07,"d":"6.07E-07"},{"v":6.45e-10,"d":"6.45E-10"},{"v":0.245,"d":"2.45E-01"},590,617,633,670,711,74,87,0.698,935,361,0.295,560,6,158,1.72,1,4,2,3,52.2,{"v":3,"d":"3.0"},null,4.32]
[81,"S-LAM 3",717479,721476,1.681329,1.686985,1.693196,1.699047,1.701115,1.704877,1.707538,{"v":1.71002,"d":"1.710020"},1.712528,1.713235,1.713898,1.716872,1.717004,1.720563,1.727489,1.728359,1.734754,1.735875,{"v":1.74296,"d":"1.742960"},1.755308,47.9,47.6,47.92,47.64,0.01496,0.014961,0.015124,0.011413,{"v":0.00499,"d":"0.004990"},0.004476,0.008035,0.018871,0.008386,0.007085,0.019433,{"v":0.01212,"d":"0.012120"},0.007328,{"v":7.796E-3,"d":"0.007796"},0.026949,0.7629,0.3335,0.2992,0.5371,1.2613,0.5605,0.4736,1.2989,0.8014,0.4845,0.5155,1.7819,{"v":-8.6E-3,"d":"-0.0086"},-0.0004,-0.0039,-0.0034,-0.0249,{"v":1.64258713,"d":"1.64258713E+00"},{"v":0.23963461,"d":"2.39634610E-01"},{"v":1.22483026,"d":"1.22483026E+00"},{"v":0.0086824602,"d":"8.68246020E-03"},{"v":0.0351226242,"d":"3.51226242E-02"},{"v":116.604369,"d":"1.16604369E+02"},{"$nulls":6},385,null,340,368,338,{"v":0,"d":"0.00"},0.65,0.63,{"$nulls":6},{"v":0.1,"d":"0.100"},{"v":0.41,"d":"0.410"},{"v":0.69,"d":"0.690"},{"v":0.83,"d":"0.830"},0.916,0.951,0.968,0.982,0.987,{"v":0.99,"d":"0.990"},0.993,0.995,0.997,0.996,0.996,0.997,0.999,0.997,0.997,0.996,0.994,0.992,0.983,0.966,{"v":0.92,"d":"0.920"},{"v":0.77,"d":"0.770"},-0.8,-0.8,-0.8,-0.8,-0.8,-0.8,-0.5,-0.4,-0.4,-0.4,-0.3,-0.3,-0.5,-0.4,-0.4,-0.3,-0.3,-0.3,-0.3,-0.3,-0.2,-0.2,-0.1,-0.1,-0.1,{"v":0,"d":"0.0"},{"v":0,"d":"0.0"},0.1,0.1,0.2,0.3,0.4,0.5,0.6,0.7,0.7,0.8,0.9,{"v":1,"d":"1.0"},1.1,1.2,1.3,{"v":-4.66e-06,"d":"-4.66E-06"},{"v":9.34e-09,"d":"9.34E-09"},{"v":-3.89e-11,"d":"-3.89E-11"},{"v":4.57e-07,"d":"4.57E-07"},{"v":5.81e-10,"d":"5.81E-10"},{"v":0.266,"d":"2.66E-01"},588,614,630,661,701,80,94,0.655,868,335,0.294,510,5,202,1.51,1,4,2,null,53.2,4.2,null,4.25]
[82,"S-LAM 7",750353,755350,1.705826,1.711836,1.718657,1.725535,1.728108,1.732961,1.736492,1.739844,1.743275,1.744249,1.745166,1.749312,1.749497,1.754527,1.764518,1.765793,1.775295,1.776986,{"v":1.78787,"d":"1.787870"},null,35.3,{"v":35,"d":"35.0"},35.28,35.02,0.02124,0.021243,0.021544,0.015167,{"v":6.783E-3,"d":"0.006783"},0.006222,0.011252,0.027489,0.012468,0.010884,null,0.016141,0.010278,0.011266,null,{"v":0.714,"d":"0.7140"},0.3193,0.2929,0.5297,{"v":1.294,"d":"1.2940"},0.5869,0.5124,null,0.7492,0.4771,0.5229,null,{"v":1.8E-3,"d":"0.0018"},0.0007,0.0026,0.0025,null,{"v":1.71014712,"d":"1.71014712E+00"},{"v":0.256943292,"d":"2.56943292E-01"},{"v":1.63986271,"d":"1.63986271E+00"},{"v":0.010516108,"d":"1.05161080E-02"},{"v":0.0502809636,"d":"5.02809636E-02"},{"v":146.181217,"d":"1.46181217E+02"},{"$nulls":6},420,null,355,396,359,{"v":0,"d":"0.00"},2.84,2.97,{"$nulls":8},{"v":0.08,"d":"0.080"},{"v":0.34,"d":"0.340"},{"v":0.59,"d":"0.590"},{"v":0.75,"d":"0.750"},{"v":0.84,"d":"0.840"},0.935,0.965,0.977,0.984,0.989,0.996,0.997,0.998,0.998,0.999,0.999,0.999,0.999,0.996,0.996,{"v":0.99,"d":"0.990"},0.982,{"v":0.95,"d":"0.950"},{"v":0.88,"d":"0.880"},4.2,4.4,4.4,4.5,4.6,4.6,{"v":5,"d":"5.0"},5.2,5.3,5.4,5.5,5.6,5.1,5.2,5.3,5.5,5.6,5.7,5.3,5.5,5.6,5.8,{"v":6,"d":"6.0"},6.2,5.7,5.9,{"v":6,"d":"6.0"},6.2,6.3,6.5,6.5,6.7,6.9,7.1,7.3,7.5,7.5,7.7,{"v":8,"d":"8.0"},8.2,8.4,8.7,{"v":4.3e-06,"d":"4.30E-06"},{"v":1.23e-08,"d":"1.23E-08"},{"v":-3.62e-11,"d":"-3.62E-11"},{"v":7.71e-07,"d":"7.71E-07"},{"v":8.56e-10,"d":"8.56E-10"},{"v":0.265,"d":"2.65E-01"},583,615,628,673,739,67,79,0.871,970,381,0.273,560,6,147,2.53,1,1,1,null,{"v":1,"d":"1.0"},{"v":1,"d":"1.0"},null,3.81]
[83,"S-LAM54",757478,761476,1.714149,1.721876,{"v":1.73007,"d":"1.730070"},1.737294,1.739704,1.743941,1.746858,1.749544,1.752234,1.752989,1.753696,1.756858,1.756998,1.760765,1.768064,{"v":1.76898,"d":"1.768980"},1.775697,1.776874,1.784307,1.797262,47.8,47.6,47.82,47.57,0.01583,{"v":0.01583,"d":"0.015830"},0.015991,{"v":0.01253,"d":"0.012530"},0.005376,{"v":4.764E-3,"d":"0.004764"},0.008531,0.019876,{"v":0.00881,"d":"0.008810"},0.007433,0.020388,0.013285,0.007776,0.008215,0.028282,0.7915,0.3396,0.3009,0.5389,1.2556,0.5565,0.4696,1.2879,0.8308,0.4863,0.5137,1.7686,0.0205,0.0058,-0.0098,{"v":-7.6E-3,"d":"-0.0076"},-0.0367,{"v":1.84213306,"d":"1.84213306E+00"},{"v":0.175468631,"d":"1.75468631E-01"},{"v":1.25750878,"d":"1.25750878E+00"},{"v":0.0094399322,"d":"9.43993220E-03"},{"v":0.0395281122,"d":"3.95281122E-02"},{"v":86.5463013,"d":"8.65463013E+01"},{"$nulls":6},390,null,340,369,340,{"v":0,"d":"0.00"},0.75,{"v":0.8,"d":"0.80"},{"$nulls":6},{"v":0.05,"d":"0.050"},{"v":0.33,"d":"0.330"},{"v":0.65,"d":"0.650"},{"v":0.82,"d":"0.820"},0.909,0.945,0.963,0.979,0.985,{"v":0.99,"d":"0.990"},0.993,0.995,0.997,0.997,0.998,0.998,0.999,0.998,0.997,0.997,0.991,0.991,0.981,0.954,{"v":0.87,"d":"0.870"},{"v":0.62,"d":"0.620"},3.8,{"v":4,"d":"4.0"},4.2,4.4,4.5,4.7,4.2,4.4,4.7,4.9,5.1,5.3,4.3,4.5,4.7,4.9,5.1,5.3,4.4,4.7,4.9,5.1,5.3,5.5,4.7,4.9,5.1,5.3,5.6,5.8,5.1,5.4,5.6,5.9,6.1,6.4,5.6,5.9,6.2,6.4,6.7,{"v":7,"d":"7.0"},{"v":4.27e-06,"d":"4.27E-06"},{"v":1.66E-8,"d":"1.66E-08"},{"v":-3.72e-11,"d":"-3.72E-11"},{"v":4.44e-07,"d":"4.44E-07"},{"v":5.21e-10,"d":"5.21E-10"},{"v":0.257,"d":"2.57E-01"},614,637,664,687,721,57,69,0.891,1172,454,0.292,700,7,62,{"v":1.7,"d":"1.70"},1,4,1,2,{"v":51,"d":"51.0"},{"v":2,"d":"2.0"},null,4.08]
[84,"S-LAM55",762401,767398,1.720201,1.726397,1.733284,1.739984,1.742425,1.746951,1.750203,1.753267,1.756385,1.757268,1.758097,1.761834,1.762001,1.766509,1.775388,1.776515,1.784865,1.786343,1.795796,{"v":1.8128,"d":"1.812800"},40.1,39.8,{"v":40.1,"d":"40.10"},39.82,{"v":0.019,"d":"0.01900"},0.019003,0.019247,{"v":0.01396,"d":"0.013960"},{"v":6.182E-3,"d":"0.006182"},0.005616,0.010124,0.024342,0.010955,0.009453,0.026457,0.014843,0.009241,0.010006,0.036285,0.7346,0.3253,0.2955,0.5328,{"v":1.281,"d":"1.2810"},0.5765,0.4974,1.3923,0.7712,0.4801,0.5199,1.8852,-0.0002,0.0008,-0.0004,{"v":-1E-4,"d":"-0.0001"},0.0031,{"v":1.85412979,"d":"1.85412979E+00"},{"v":0.165450323,"d":"1.65450323E-01"},{"v":1.27255422,"d":"1.27255422E+00"},{"v":0.0108438152,"d":"1.08438152E-02"},{"v":0.051405098,"d":"5.14050980E-02"},{"v":109.986837,"d":"1.09986837E+02"},{"$nulls":6},405,null,350,378,350,{"v":0,"d":"0.00"},1.43,1.46,{"$nulls":7},{"v":0.06,"d":"0.060"},{"v":0.37,"d":"0.370"},{"v":0.67,"d":"0.670"},{"v":0.82,"d":"0.820"},{"v":0.89,"d":"0.890"},0.932,0.963,0.976,0.984,0.989,0.993,0.997,0.997,0.997,0.998,0.999,0.998,0.998,0.998,0.995,0.994,0.986,{"v":0.97,"d":"0.970"},0.923,{"v":0.78,"d":"0.780"},2.5,2.6,2.6,2.7,2.8,2.8,3.1,3.2,3.3,3.4,3.5,3.6,3.1,3.2,3.3,3.4,3.5,3.6,3.3,3.5,3.6,3.7,3.8,3.9,3.6,3.8,3.9,{"v":4,"d":"4.0"},4.2,4.3,4.3,4.5,4.7,4.8,{"v":5,"d":"5.0"},5.2,5.1,5.3,5.5,5.7,5.9,6.1,{"v":1.27e-06,"d":"1.27E-06"},{"v":1.14E-8,"d":"1.14E-08"},{"v":-3.64e-11,"d":"-3.64E-11"},{"v":6.01e-07,"d":"6.01E-07"},{"v":7.23e-10,"d":"7.23E-10"},{"v":0.278,"d":"2.78E-01"},589,617,632,662,709,71,84,0.741,967,374,0.292,550,6,145,1.88,1,4,2,null,51.2,{"v":1,"d":"1.0"},null,4.22]
[85,"S-LAM60",743493,747491,1.701808,1.709322,1.717297,1.724307,1.726634,1.730712,{"v":1.73351,"d":"1.733510"},1.736082,1.738653,1.739374,1.740049,1.743065,1.743198,1.746784,1.753716,1.754584,1.760937,1.762047,{"v":1.76904,"d":"1.769040"},{"v":1.78113,"d":"1.781130"},49.3,49.1,49.34,{"v":49.1,"d":"49.10"},0.01507,0.015063,{"v":0.01521,"d":"0.015210"},0.012019,{"v":5.143E-3,"d":"0.005143"},0.004545,0.008131,0.018849,0.008331,0.006993,0.019083,{"v":0.01274,"d":"0.012740"},{"v":0.00741,"d":"0.007410"},{"v":0.0078,"d":"0.007800"},0.026546,0.7979,0.3414,0.3017,0.5398,1.2513,0.5531,0.4643,1.2669,0.8376,0.4872,0.5128,1.7453,0.0197,0.0057,-0.0109,-0.0085,{"v":-0.045,"d":"-0.0450"},{"v":1.60673056,"d":"1.60673056E+00"},{"v":0.36641564,"d":"3.66415640E-01"},{"v":1.31761804,"d":"1.31761804E+00"},{"v":0.0077504614,"d":"7.75046140E-03"},{"v":0.0289967611,"d":"2.89967611E-02"},{"v":93.0720709,"d":"9.30720709E+01"},{"$nulls":6},375,null,330,360,331,{"v":0,"d":"0.00"},0.51,0.52,{"$nulls":5},{"v":0.03,"d":"0.030"},{"v":0.29,"d":"0.290"},{"v":0.6,"d":"0.600"},{"v":0.79,"d":"0.790"},{"v":0.89,"d":"0.890"},0.937,0.961,0.974,0.985,{"v":0.99,"d":"0.990"},0.993,0.995,0.997,0.998,0.997,0.998,0.998,0.998,0.998,0.997,0.997,0.991,0.991,{"v":0.98,"d":"0.980"},0.953,{"v":0.87,"d":"0.870"},{"v":0.62,"d":"0.620"},5.3,5.4,5.5,5.6,5.7,5.9,5.7,5.8,{"v":6,"d":"6.0"},6.1,6.3,6.5,5.7,5.9,{"v":6,"d":"6.0"},6.2,6.3,6.5,5.9,6.1,6.2,6.4,6.5,6.6,6.1,6.3,6.4,6.6,6.8,{"v":7,"d":"7.0"},6.6,6.8,{"v":7,"d":"7.0"},7.2,7.4,7.5,7.1,7.3,7.5,7.7,7.9,8.1,{"v":6.57e-06,"d":"6.57E-06"},{"v":1.45e-08,"d":"1.45E-08"},{"v":-3.29e-11,"d":"-3.29E-11"},{"v":4.46E-7,"d":"4.46E-07"},{"v":4.6e-10,"d":"4.60E-10"},{"v":0.256,"d":"2.56E-01"},594,615,643,658,693,54,66,0.845,1132,438,0.294,730,7,71,{"v":1.9,"d":"1.90"},1,4,2,null,{"v":52,"d":"52.0"},{"v":2,"d":"2.0"},null,4.06]
[86,"S-LAM61",720460,724457,1.682517,{"v":1.68854,"d":"1.688540"},1.695112,1.701258,{"v":1.70342,"d":"1.703420"},1.707349,1.710124,1.712713,{"v":1.71533,"d":"1.715330"},1.716067,1.716758,1.719864,1.720002,1.723721,1.730974,1.731887,1.738609,1.739789,1.747274,1.760425,{"v":46,"d":"46.0"},45.7,46.02,45.75,0.01564,0.015644,{"v":0.01582,"d":"0.015820"},{"v":0.01191,"d":"0.011910"},0.005206,0.004672,0.008391,0.019787,0.008815,0.007485,0.020636,0.012647,0.007654,0.008166,0.028538,0.7613,0.3328,0.2986,0.5364,1.2648,0.5635,0.4785,1.3191,0.7994,0.4838,0.5162,1.8039,-0.0013,0.0012,{"v":-4.3E-3,"d":"-0.0043"},-0.0035,-0.0206,{"v":1.7388333,"d":"1.73883330E+00"},{"v":0.15093743,"d":"1.50937430E-01"},{"v":1.12118445,"d":"1.12118445E+00"},{"v":0.00980244105,"d":"9.80244105E-03"},{"v":0.0433179685,"d":"4.33179685E-02"},{"v":101.214625,"d":"1.01214625E+02"},{"$nulls":6},395,null,340,375,341,{"v":0,"d":"0.00"},1.17,{"v":1.2,"d":"1.20"},{"$nulls":6},{"v":0.03,"d":"0.030"},{"v":0.26,"d":"0.260"},{"v":0.56,"d":"0.560"},{"v":0.75,"d":"0.750"},{"v":0.86,"d":"0.860"},0.914,0.943,0.969,0.979,0.985,0.989,0.993,0.997,0.996,0.997,0.997,0.998,0.999,0.998,0.999,0.997,0.997,0.991,0.978,0.942,{"v":0.8,"d":"0.800"},2.9,{"v":3,"d":"3.0"},3.2,3.2,3.3,3.4,3.5,3.6,3.8,3.9,{"v":4,"d":"4.0"},4.2,3.5,3.7,3.8,3.9,4.1,4.2,3.7,3.9,{"v":4,"d":"4.0"},4.1,4.3,4.4,3.9,4.1,4.3,4.4,4.6,4.7,4.5,4.7,4.8,{"v":5,"d":"5.0"},5.2,5.4,5.1,5.3,5.5,5.7,5.9,6.1,{"v":2.38e-06,"d":"2.38E-06"},{"v":1.36e-08,"d":"1.36E-08"},{"v":-3.69e-11,"d":"-3.69E-11"},{"v":6.21e-07,"d":"6.21E-07"},{"v":6.44e-10,"d":"6.44E-10"},{"v":0.235,"d":"2.35E-01"},585,602,629,665,713,66,80,0.732,937,363,{"v":0.29,"d":"0.290"},560,6,144,1.99,1,4,2,null,52.2,2.2,null,{"v":4.1,"d":"4.10"}]
[87,"S-LAM66",801350,806347,1.750939,1.758421,1.766723,1.774748,1.777655,1.783039,1.786906,1.790554,1.794275,1.795329,1.796321,1.800799,1.800999,1.806423,1.817182,1.818556,1.828791,1.830614,1.842361,1.863908,{"v":35,"d":"35.0"},34.7,34.97,34.72,0.02291,0.022907,0.023227,{"v":0.01662,"d":"0.016620"},0.007369,0.006724,0.012148,0.029615,0.013432,0.011747,0.033294,0.017674,0.011094,0.012133,0.045352,0.7255,0.3217,0.2935,0.5303,1.2928,0.5864,0.5128,1.4534,0.7609,0.4776,0.5224,1.9526,0.0148,0.0035,0.0007,{"v":1.5E-3,"d":"0.0015"},0.0212,{"v":1.92094221,"d":"1.92094221E+00"},{"v":0.219901208,"d":"2.19901208E-01"},{"v":1.72705231,"d":"1.72705231E+00"},{"v":0.0115075241,"d":"1.15075241E-02"},{"v":0.0547993543,"d":"5.47993543E-02"},{"v":120.133674,"d":"1.20133674E+02"},{"$nulls":6},430,null,350,388,351,{"v":0,"d":"0.00"},2.58,2.67,{"$nulls":7},{"v":0.03,"d":"0.030"},{"v":0.28,"d":"0.280"},{"v":0.57,"d":"0.570"},{"v":0.73,"d":"0.730"},{"v":0.82,"d":"0.820"},{"v":0.87,"d":"0.870"},0.932,0.954,0.968,0.977,0.985,0.994,0.994,0.994,0.997,0.998,0.998,0.998,0.999,0.998,0.997,0.992,0.976,0.937,{"v":0.77,"d":"0.770"},2.2,2.2,2.2,2.3,2.3,2.4,{"v":3,"d":"3.0"},3.1,3.2,3.2,3.3,3.4,3.1,3.1,3.2,3.3,3.4,3.5,3.3,3.4,3.5,3.6,3.7,3.8,3.7,3.8,3.9,{"v":4,"d":"4.0"},4.1,4.3,4.5,4.7,4.9,{"v":5,"d":"5.0"},5.2,5.4,5.5,5.7,5.9,6.1,6.4,6.6,{"v":2.83e-07,"d":"2.83E-07"},{"v":9.65e-09,"d":"9.65E-09"},{"v":-2.68e-11,"d":"-2.68E-11"},{"v":7.96e-07,"d":"7.96E-07"},{"v":1e-09,"d":"1.00E-09"},{"v":0.263,"d":"2.63E-01"},514,544,554,586,629,79,95,1.062,1210,473,{"v":0.28,"d":"0.280"},660,7,92,1.92,1,3,1,2,{"v":4,"d":"4.0"},{"v":1,"d":"1.0"},null,3.55]
[88,"S-LAM73",794371,799368,1.750729,1.756383,1.762849,1.769522,1.772069,{"v":1.77692,"d":"1.776920"},1.780473,1.783854,1.787319,1.788303,1.789228,1.793413,{"v":1.7936,"d":"1.793600"},1.798672,1.808716,1.809995,1.819499,1.821186,1.832001,null,37.1,36.8,37.09,36.82,{"v":0.0214,"d":"0.02140"},0.021397,0.021692,{"v":0.01525,"d":"0.015250"},0.006846,0.006281,0.011353,0.027586,{"v":0.01247,"d":"0.012470"},0.010815,null,0.016234,0.010369,0.011323,null,0.7127,{"v":0.32,"d":"0.3200"},0.2935,0.5306,1.2892,0.5828,0.5054,null,0.7484,{"v":0.478,"d":"0.4780"},{"v":0.522,"d":"0.5220"},null,{"v":-0.008,"d":"-0.0080"},-0.0008,{"v":1.5E-3,"d":"0.0015"},0.0013,null,{"v":1.86353123,"d":"1.86353123E+00"},{"v":0.255215617,"d":"2.55215617E-01"},{"v":1.23399133,"d":"1.23399133E+00"},{"v":0.0107620673,"d":"1.07620673E-02"},{"v":0.0487248679,"d":"4.87248679E-02"},{"v":117.12511,"d":"1.17125110E+02"},{"$nulls":6},415,null,350,382,349,{"v":0,"d":"0.00"},1.77,1.79,{"$nulls":7},{"v":0.08,"d":"0.080"},{"v":0.34,"d":"0.340"},{"v":0.62,"d":"0.620"},{"v":0.78,"d":"0.780"},{"v":0.87,"d":"0.870"},0.916,0.954,0.968,0.976,0.983,0.989,0.995,0.994,0.994,0.996,0.998,0.998,0.998,0.998,0.997,0.995,0.984,0.964,0.925,{"v":0.8,"d":"0.800"},-1.9,{"v":-2,"d":"-2.0"},{"v":-2,"d":"-2.0"},-2.1,-2.1,{"v":-2,"d":"-2.0"},-1.1,-1.2,-1.2,-1.2,-1.2,{"v":-1,"d":"-1.0"},-1.1,-1.1,-1.1,-1.1,-1.1,{"v":-1,"d":"-1.0"},-0.8,-0.9,-0.9,-0.9,-0.8,-0.7,-0.5,-0.5,-0.5,-0.5,-0.4,-0.3,0.3,0.3,0.4,0.4,0.5,0.7,1.1,1.2,1.3,1.4,1.6,1.8,{"v":-6.89e-06,"d":"-6.89E-06"},{"v":7.66e-09,"d":"7.66E-09"},{"v":-9.97e-12,"d":"-9.97E-12"},{"v":8.33e-07,"d":"8.33E-07"},8.98E-10,{"v":0.247,"d":"2.47E-01"},584,607,623,658,695,89,105,0.648,868,332,0.306,570,6,182,1.52,1,4,3,null,52.2,2.2,null,4.45]
[120,"S-NBH 5",654397,658395,1.614103,1.620697,1.627874,1.634484,1.636773,1.640896,1.643793,1.646494,1.649225,1.649996,1.650719,1.653971,1.654115,1.658026,1.665709,1.666683,1.673891,1.675166,{"v":1.68331,"d":"1.683310"},1.697907,39.7,39.5,39.68,39.43,0.01648,0.016484,0.016687,0.012452,0.005432,{"v":0.00489,"d":"0.004890"},0.008801,0.021051,0.009457,0.008144,0.022741,0.013223,{"v":0.00803,"d":"0.008030"},0.008657,0.031224,0.7554,0.3295,0.2967,0.5339,1.2771,0.5737,0.4941,1.3796,0.7924,0.4812,0.5188,1.8712,0.0226,0.0056,-0.0052,-0.0036,-0.0132,{"v":1.47544521,"d":"1.47544521E+00"},{"v":0.193060095,"d":"1.93060095E-01"},{"v":1.5093901,"d":"1.50939010E+00"},{"v":9.5583674E-3,"d":"9.55836740E-03"},{"v":0.0460430483,"d":"4.60430483E-02"},{"v":126.422746,"d":"1.26422746E+02"},{"$nulls":6},370,null,325,357,328,{"v":0,"d":"0.00"},0.66,0.69,{"$nulls":5},{"v":0.12,"d":"0.120"},{"v":0.47,"d":"0.470"},{"v":0.71,"d":"0.710"},{"v":0.83,"d":"0.830"},0.902,0.936,0.957,0.969,{"v":0.98,"d":"0.980"},0.985,0.988,0.991,0.994,0.997,0.997,0.997,0.998,0.999,0.999,0.999,0.999,0.991,0.994,0.989,0.976,0.919,{"v":0.8,"d":"0.800"},3.5,3.6,3.7,3.8,3.9,3.9,4.1,4.2,4.3,4.4,4.6,4.7,4.1,4.2,4.4,4.5,4.6,4.7,4.3,4.5,4.6,4.8,4.9,{"v":5,"d":"5.0"},4.6,4.7,4.9,{"v":5,"d":"5.0"},5.1,5.3,5.1,5.3,5.5,5.7,5.8,{"v":6,"d":"6.0"},5.8,{"v":6,"d":"6.0"},6.2,6.4,6.6,6.8,{"v":3.81e-06,"d":"3.81E-06"},{"v":1.36e-08,"d":"1.36E-08"},{"v":-4.15e-11,"d":"-4.15E-11"},{"v":6.52e-07,"d":"6.52E-07"},{"v":7.31e-10,"d":"7.31E-10"},{"v":0.252,"d":"2.52E-01"},489,511,524,575,645,66,84,0.965,902,361,0.248,580,6,130,3.22,1,1,2,null,{"v":1,"d":"1.0"},{"v":1,"d":"1.0"},null,3.02]
[121,"S-NBH 8",720347,725345,1.675342,1.681981,1.689408,1.696648,1.699281,1.704164,1.707675,1.710987,1.714365,1.715322,1.716222,1.720286,1.720467,1.725385,1.735123,1.736364,1.745595,1.747234,1.757768,1.776894,34.7,34.5,34.71,34.47,0.02075,0.020758,0.021042,0.015084,{"v":0.00669,"d":"0.006690"},0.006102,{"v":0.01102,"d":"0.011020"},0.026767,0.012111,0.010534,{"v":0.02966,"d":"0.029660"},0.016041,0.010063,0.010979,{"v":0.04053,"d":"0.040530"},0.7267,0.3223,{"v":0.294,"d":"0.2940"},0.5309,1.2895,0.5834,0.5075,1.4288,0.7623,0.4782,0.5218,1.9261,0.0172,0.0044,-0.0031,{"v":-1.9E-3,"d":"-0.0019"},-0.0056,{"v":1.61344136,"d":"1.61344136E+00"},{"v":0.257295888,"d":"2.57295888E-01"},{"v":1.98364455,"d":"1.98364455E+00"},{"v":0.0106386752,"d":"1.06386752E-02"},{"v":0.0487071624,"d":"4.87071624E-02"},{"v":159.784404,"d":"1.59784404E+02"},{"$nulls":6},390,null,330,371,331,{"v":0,"d":"0.00"},1.38,1.48,{"$nulls":5},{"v":0.03,"d":"0.030"},{"v":0.24,"d":"0.240"},{"v":0.49,"d":"0.490"},{"v":0.67,"d":"0.670"},{"v":0.79,"d":"0.790"},{"v":0.86,"d":"0.860"},0.908,0.936,0.962,0.972,0.979,0.984,0.989,0.996,0.997,0.997,0.998,0.999,0.999,0.999,0.999,0.997,0.997,0.992,0.984,0.955,{"v":0.88,"d":"0.880"},2.2,2.2,2.2,2.2,2.3,2.4,{"v":3,"d":"3.0"},{"v":3,"d":"3.0"},3.1,3.1,3.2,3.3,{"v":3,"d":"3.0"},3.1,3.1,3.2,3.3,3.3,3.3,3.4,3.4,3.5,3.6,3.6,3.6,3.7,3.8,3.9,3.9,{"v":4,"d":"4.0"},4.3,4.5,4.6,4.7,4.9,{"v":5,"d":"5.0"},5.2,5.4,5.5,5.7,5.9,6.1,{"v":4.76e-07,"d":"4.76E-07"},{"v":9.72e-09,"d":"9.72E-09"},{"v":-3.07e-11,"d":"-3.07E-11"},{"v":8.22e-07,"d":"8.22E-07"},{"v":9.16e-10,"d":"9.16E-10"},{"v":0.251,"d":"2.51E-01"},476,499,508,555,611,81,100,1.052,1017,407,{"v":0.25,"d":"0.250"},590,6,155,{"v":2.9,"d":"2.90"},1,1,2,null,{"v":1,"d":"1.0"},{"v":1,"d":"1.0"},null,3.19]
[122,"S-NBH51",750353,755351,{"v":1.7026,"d":"1.702600"},1.709647,1.717477,{"v":1.72503,"d":"1.725030"},1.727756,1.732791,1.736399,1.739798,1.743259,{"v":1.74424,"d":"1.744240"},1.745161,1.749319,1.749505,1.754531,1.764473,1.765738,1.775145,1.776815,1.787533,1.806954,35.3,35.1,35.33,{"v":35.1,"d":"35.10"},0.02121,0.021214,0.021498,0.015503,{"v":0.00686,"d":"0.006860"},0.006246,0.011272,{"v":0.02731,"d":"0.027310"},0.012342,0.010718,0.030139,0.016484,0.010291,0.011207,0.041216,0.7308,0.3234,0.2944,0.5313,1.2874,0.5818,0.5052,1.4207,0.7668,0.4787,0.5213,1.9172,0.0184,0.0047,-0.0039,-0.0025,-0.0085,{"v":1.71203689,"d":"1.71203689E+00"},{"v":0.255989588,"d":"2.55989588E-01"},{"v":1.81456998,"d":"1.81456998E+00"},{"v":0.0107724134,"d":"1.07724134E-02"},{"v":0.0488593504,"d":"4.88593504E-02"},{"v":136.359013,"d":"1.36359013E+02"},{"$nulls":6},400,null,330,370,331,{"v":0,"d":"0.00"},1.22,{"v":1.3,"d":"1.30"},{"$nulls":5},{"v":0.02,"d":"0.020"},{"v":0.22,"d":"0.220"},{"v":0.49,"d":"0.490"},{"v":0.68,"d":"0.680"},{"v":0.8,"d":"0.800"},{"v":0.87,"d":"0.870"},0.918,0.943,0.967,0.976,0.982,0.987,0.991,0.997,0.997,0.998,0.998,0.999,0.998,0.998,0.998,0.995,0.994,0.989,{"v":0.98,"d":"0.980"},0.945,{"v":0.87,"d":"0.870"},4.1,4.1,4.1,4.1,4.1,4.1,4.9,4.9,4.9,{"v":5,"d":"5.0"},{"v":5,"d":"5.0"},5.1,4.9,{"v":5,"d":"5.0"},{"v":5,"d":"5.0"},{"v":5,"d":"5.0"},5.1,5.1,5.2,5.2,5.3,5.3,5.4,5.4,5.5,5.6,5.6,5.7,5.8,5.9,6.3,6.4,6.5,6.6,6.7,6.9,7.1,7.3,7.5,7.6,7.8,{"v":8,"d":"8.0"},{"v":3.65e-06,"d":"3.65E-06"},{"v":8.19e-09,"d":"8.19E-09"},{"v":-2.95e-11,"d":"-2.95E-11"},{"v":7.55e-07,"d":"7.55E-07"},{"v":1.01E-9,"d":"1.01E-09"},{"v":0.261,"d":"2.61E-01"},500,521,535,578,631,73,92,1.124,1097,438,0.253,610,6,115,2.66,1,1,3,null,{"v":1,"d":"1.0"},{"v":1,"d":"1.0"},null,3.29]
[123,"S-NBH52V",673383,677380,1.631485,1.638148,{"v":1.64544,"d":"1.645440"},1.652245,1.654632,1.658963,1.662026,1.664889,1.667792,1.668611,1.669381,1.672845,{"v":1.673,"d":"1.673000"},1.677172,1.685384,1.686426,1.694146,1.695512,{"v":1.70425,"d":"1.704250"},1.719945,38.3,{"v":38,"d":"38.0"},38.26,38.01,0.01759,0.017592,0.017815,{"v":0.01316,"d":"0.013160"},0.005766,{"v":5.208E-3,"d":"0.005208"},{"v":0.00938,"d":"0.009380"},0.022512,0.010128,0.008738,0.024433,0.013979,0.008561,0.009254,0.033519,0.7481,0.3278,{"v":0.296,"d":"0.2960"},0.5332,1.2797,0.5757,0.4967,1.3889,0.7847,0.4806,0.5194,1.8815,0.0219,0.0056,-0.0055,-0.0039,-0.0158,{"v":1.51336868,"d":"1.51336868E+00"},{"v":0.212341478,"d":"2.12341478E-01"},{"v":1.54149143,"d":"1.54149143E+00"},{"v":9.87077827E-3,"d":"9.87077827E-03"},{"v":0.0462843662,"d":"4.62843662E-02"},{"v":126.97851,"d":"1.26978510E+02"},{"$nulls":6},360,null,320,348,320,{"v":0,"d":"0.00"},0.25,0.26,{"$nulls":4},{"v":0.04,"d":"0.040"},{"v":0.31,"d":"0.310"},{"v":0.65,"d":"0.650"},{"v":0.84,"d":"0.840"},0.919,0.956,0.974,0.983,0.988,0.992,0.993,0.995,0.996,0.997,0.998,0.998,0.998,0.999,0.999,0.999,0.999,0.999,0.992,0.993,0.986,0.973,0.922,{"v":0.82,"d":"0.820"},2.9,2.9,2.8,2.8,2.8,2.8,3.6,3.6,3.5,3.5,3.5,3.6,3.6,3.6,3.6,3.5,3.6,3.6,3.8,3.8,3.8,3.8,3.8,3.9,4.1,4.1,4.1,4.1,4.2,4.3,4.7,4.8,4.8,4.8,4.9,5.1,5.4,5.5,5.6,5.6,5.7,5.9,{"v":1.73E-6,"d":"1.73E-06"},{"v":7.81e-09,"d":"7.81E-09"},{"v":-1.96e-11,"d":"-1.96E-11"},{"v":7.27e-07,"d":"7.27E-07"},{"v":8.31e-10,"d":"8.31E-10"},{"v":0.248,"d":"2.48E-01"},460,483,497,538,592,77,98,1.032,963,386,0.246,600,6,124,3.11,1,1,1,null,{"v":1,"d":"1.0"},{"v":1,"d":"1.0"},null,3.01]
[124,"S-NBH53V",738323,743321,1.690063,1.696882,1.704569,1.712183,{"v":1.71499,"d":"1.714990"},{"v":1.72024,"d":"1.720240"},{"v":1.72404,"d":"1.724040"},{"v":1.72764,"d":"1.727640"},1.731322,1.732368,1.733351,1.737801,{"v":1.738,"d":"1.738000"},1.743402,1.754152,1.755527,1.765791,1.767621,1.779433,1.801136,32.3,32.1,32.33,{"v":32.1,"d":"32.10"},0.02283,{"v":0.02283,"d":"0.022830"},0.023159,0.016332,0.007282,0.006678,{"v":0.01208,"d":"0.012080"},0.029621,0.013469,0.011812,0.033515,0.017378,0.011034,0.012125,0.045609,0.7154,{"v":0.319,"d":"0.3190"},0.2925,0.5291,1.2975,{"v":0.59,"d":"0.5900"},0.5174,{"v":1.468,"d":"1.4680"},0.7504,0.4764,0.5236,1.9694,{"v":0.017,"d":"0.0170"},{"v":0.004,"d":"0.0040"},{"v":-1E-4,"d":"-0.0001"},0.0008,0.0137,{"v":1.65444141,"d":"1.65444141E+00"},{"v":0.267453927,"d":"2.67453927E-01"},{"v":2.14530347,"d":"2.14530347E+00"},{"v":0.0112485533,"d":"1.12485533E-02"},{"v":0.052027274,"d":"5.20272740E-02"},{"v":167.3661,"d":"1.67366100E+02"},{"$nulls":6},385,null,330,361,331,{"v":0,"d":"0.00"},0.61,0.67,{"$nulls":5},{"v":0.03,"d":"0.030"},{"v":0.28,"d":"0.280"},{"v":0.61,"d":"0.610"},{"v":0.79,"d":"0.790"},{"v":0.88,"d":"0.880"},0.927,0.952,0.968,0.982,0.988,0.991,0.993,0.995,0.997,0.998,0.998,0.999,0.999,0.999,0.999,0.999,0.995,0.995,{"v":0.99,"d":"0.990"},0.984,0.951,0.928,{"v":4,"d":"4.0"},3.9,3.8,3.8,3.8,3.8,4.8,4.7,4.7,4.7,4.8,4.9,4.8,4.8,4.8,4.8,4.9,4.9,5.1,5.1,5.1,5.1,5.2,5.3,5.5,5.5,5.5,5.5,5.6,5.8,6.3,6.4,6.5,6.6,6.7,6.9,7.3,7.5,7.6,7.7,7.8,8.1,{"v":3.11e-06,"d":"3.11E-06"},{"v":7.32e-09,"d":"7.32E-09"},-1.52E-11,{"v":8.38e-07,"d":"8.38E-07"},{"v":1.06e-09,"d":"1.06E-09"},{"v":0.264,"d":"2.64E-01"},501,523,538,582,640,71,93,1.127,1027,415,0.237,600,6,110,2.99,1,1,2,null,{"v":1,"d":"1.0"},{"v":1,"d":"1.0"},null,3.19]
[125,"S-NBH55",800299,806296,1.749888,1.756003,1.763162,1.770816,{"v":1.77381,"d":"1.773810"},1.779594,1.783882,1.787994,1.792237,1.793447,1.794588,1.799767,{"v":1.8,"d":"1.800000"},1.806331,1.819043,1.820679,1.832967,1.835172,{"v":1.84951,"d":"1.849510"},null,29.9,29.6,29.84,29.61,{"v":0.0268,"d":"0.02680"},0.026806,0.027232,0.018427,0.008355,0.007763,0.014094,0.035172,0.016129,0.014338,null,0.019637,0.012884,0.014348,null,0.6874,0.3117,0.2896,0.5258,1.3121,0.6017,0.5349,null,0.7211,0.4731,0.5269,null,0.0007,-0.0003,0.0094,0.0085,null,{"v":1.83145156,"d":"1.83145156E+00"},{"v":0.287818024,"d":"2.87818024E-01"},{"v":2.152083,"d":"2.15208300E+00"},{"v":0.0122443139,"d":"1.22443139E-02"},{"v":0.057387731,"d":"5.73877310E-02"},{"v":186.099124,"d":"1.86099124E+02"},{"$nulls":6},435,null,360,392,360,{"v":0,"d":"0.00"},2.72,2.91,{"$nulls":8},{"v":0.04,"d":"0.040"},{"v":0.34,"d":"0.340"},{"v":0.63,"d":"0.630"},{"v":0.78,"d":"0.780"},{"v":0.86,"d":"0.860"},0.931,0.958,{"v":0.97,"d":"0.970"},0.978,0.983,0.992,0.995,0.995,0.997,0.998,0.999,0.999,0.999,0.997,0.996,0.991,0.985,0.969,0.943,2.9,2.8,2.8,2.8,2.8,2.9,3.8,3.9,3.9,3.9,{"v":4,"d":"4.0"},4.1,3.9,3.9,{"v":4,"d":"4.0"},{"v":4,"d":"4.0"},{"v":4,"d":"4.0"},4.2,4.2,4.3,4.3,4.4,4.4,4.6,4.7,4.8,4.8,4.9,{"v":5,"d":"5.0"},5.2,5.7,5.9,6.1,6.2,6.3,6.6,{"v":7,"d":"7.0"},7.2,7.4,7.6,7.8,8.2,{"v":1.02E-6,"d":"1.02E-06"},{"v":7.99e-09,"d":"7.99E-09"},{"v":-1.8e-11,"d":"-1.80E-11"},{"v":9.25e-07,"d":"9.25E-07"},{"v":1.17e-09,"d":"1.17E-09"},{"v":0.276,"d":"2.76E-01"},null,null,613,663,null,82,90,0.994,1053,415,0.269,560,6,143,{"v":2.5,"d":"2.50"},1,1,2,null,{"v":1,"d":"1.0"},{"v":1,"d":"1.0"},null,3.68]
[126,"S-NBH56",855248,863246,1.792341,1.799741,1.808473,1.817919,1.821646,{"v":1.82889,"d":"1.828890"},{"v":1.83429,"d":"1.834290"},{"v":1.83949,"d":"1.839490"},1.844876,1.846416,1.847868,1.854482,{"v":1.85478,"d":"1.854780"},1.862904,1.879345,1.881473,1.897547,1.900448,1.919437,null,24.8,24.6,{"v":24.8,"d":"24.80"},24.61,0.03447,0.034469,0.035057,{"v":0.02323,"d":"0.023230"},0.010586,0.009904,0.018028,0.045668,0.021103,0.018989,null,{"v":0.02477,"d":"0.024770"},0.016488,0.018569,null,0.6739,0.3071,0.2873,{"v":0.523,"d":"0.5230"},1.3249,0.6122,0.5509,null,0.7066,0.4703,0.5297,null,0.0109,0.0012,0.0117,0.0109,null,{"v":1.85191438,"d":"1.85191438E+00"},{"v":0.431102852,"d":"4.31102852E-01"},{"v":3.45278284,"d":"3.45278284E+00"},{"v":0.013273262,"d":"1.32732620E-02"},{"v":0.0585944644,"d":"5.85944644E-02"},{"v":239.357089,"d":"2.39357089E+02"},{"$nulls":7},395,360,389,358,{"v":0,"d":"0.00"},2.57,2.76,{"$nulls":8},{"v":0.11,"d":"0.110"},{"v":0.44,"d":"0.440"},{"v":0.69,"d":"0.690"},{"v":0.81,"d":"0.810"},{"v":0.87,"d":"0.870"},0.933,0.958,{"v":0.97,"d":"0.970"},0.978,0.983,0.993,0.996,0.996,0.997,0.999,0.999,0.999,0.999,0.999,0.997,0.993,0.991,0.977,0.966,2.4,2.3,2.3,2.3,2.3,2.4,3.5,3.6,3.6,3.7,3.8,3.9,3.6,3.7,3.7,3.8,3.9,{"v":4,"d":"4.0"},{"v":4,"d":"4.0"},4.1,4.2,4.3,4.4,4.5,4.6,4.7,4.8,4.9,5.1,5.2,{"v":6,"d":"6.0"},6.3,6.5,6.7,6.8,7.1,7.7,8.1,8.5,8.7,{"v":9,"d":"9.0"},9.4,{"v":4.95E-8,"d":"4.95E-08"},{"v":7.56e-09,"d":"7.56E-09"},{"v":-3.2e-11,"d":"-3.20E-11"},{"v":1.01e-06,"d":"1.01E-06"},{"v":1.32E-9,"d":"1.32E-09"},{"v":0.299,"d":"2.99E-01"},null,null,578,612,null,77,94,{"v":1.12,"d":"1.120"},1067,427,0.249,560,6,127,3.35,1,1,3,null,{"v":1,"d":"1.0"},{"v":1,"d":"1.0"},"B",3.49]
[127,"S-NBH57",850300,857298,1.797334,1.803741,1.811268,1.819349,1.822517,1.828644,1.833188,1.837544,1.842037,1.843318,1.844525,1.850004,{"v":1.85025,"d":"1.850250"},1.856938,1.870336,1.872056,1.884948,1.887255,1.902202,null,{"v":30,"d":"30.0"},29.8,30.05,29.82,{"v":0.0283,"d":"0.02830"},0.028299,0.028738,{"v":0.01952,"d":"0.019520"},0.008849,0.008213,0.014901,0.037005,0.016919,0.014947,null,0.020801,{"v":0.01362,"d":"0.013620"},0.015118,null,0.6898,0.3127,0.2902,0.5266,1.3076,0.5979,0.5282,null,0.7238,0.4739,0.5261,null,0.0021,0.0004,{"v":5.3E-3,"d":"0.0053"},0.0051,null,{"v":1.92026488,"d":"1.92026488E+00"},{"v":0.37153524,"d":"3.71535240E-01"},{"v":2.55205704,"d":"2.55205704E+00"},{"v":0.0118468028,"d":"1.18468028E-02"},{"v":0.0532105472,"d":"5.32105472E-02"},{"v":204.5493,"d":"2.04549300E+02"},{"$nulls":7},410,355,399,355,{"v":0,"d":"0.00"},3.97,4.14,{"$nulls":8},{"v":0.17,"d":"0.170"},{"v":0.42,"d":"0.420"},{"v":0.6,"d":"0.600"},{"v":0.72,"d":"0.720"},{"v":0.81,"d":"0.810"},{"v":0.89,"d":"0.890"},0.936,0.955,0.968,0.978,0.993,0.994,0.994,0.996,0.998,0.999,0.999,0.999,0.998,0.997,0.992,0.984,0.968,0.921,1.5,1.5,1.4,1.4,1.5,1.6,2.5,2.5,2.5,2.6,2.7,2.8,2.5,2.6,2.6,2.6,2.7,2.9,2.8,2.9,{"v":3,"d":"3.0"},{"v":3,"d":"3.0"},3.1,3.3,3.3,3.4,3.4,3.5,3.7,3.9,4.3,4.5,4.7,4.8,{"v":5,"d":"5.0"},5.3,5.6,5.9,6.1,6.3,6.6,6.9,{"v":-1.2e-06,"d":"-1.20E-06"},{"v":8.85e-09,"d":"8.85E-09"},{"v":-1.11e-11,"d":"-1.11E-11"},{"v":8.68e-07,"d":"8.68E-07"},{"v":1.05e-09,"d":"1.05E-09"},{"v":0.282,"d":"2.82E-01"},null,null,625,679,null,77,92,0.988,1117,438,0.275,560,6,140,1.95,1,1,1,null,{"v":3,"d":"3.0"},{"v":1,"d":"1.0"},null,{"v":4,"d":"4.00"}]
[128,"S-NBH58",789284,795282,1.734587,1.741699,1.749872,{"v":1.75829,"d":"1.758290"},1.761492,1.767593,1.772073,1.776352,1.780757,1.782012,1.783194,{"v":1.78856,"d":"1.788560"},{"v":1.7888,"d":"1.788800"},1.795354,1.808504,1.810196,1.822897,1.825176,1.839975,null,28.4,28.2,28.43,28.22,0.02774,0.027747,0.028184,0.019265,0.008684,0.008043,0.014597,0.036376,0.016672,0.014799,null,{"v":0.02052,"d":"0.020520"},0.013342,0.014842,null,0.6943,{"v":0.313,"d":"0.3130"},0.2899,0.5261,{"v":1.311,"d":"1.3110"},0.6009,0.5334,null,0.7281,0.4734,0.5266,null,0.0142,0.0027,{"v":5.3E-3,"d":"0.0053"},0.0054,null,{"v":1.71408219,"d":"1.71408219E+00"},{"v":0.362966167,"d":"3.62966167E-01"},{"v":2.56486266,"d":"2.56486266E+00"},{"v":0.0116812775,"d":"1.16812775E-02"},{"v":0.0540847347,"d":"5.40847347E-02"},{"v":188.7857,"d":"1.88785700E+02"},{"$nulls":6},410,null,345,376,344,{"v":0,"d":"0.00"},1.27,1.35,{"$nulls":7},{"v":0.14,"d":"0.140"},{"v":0.48,"d":"0.480"},{"v":0.73,"d":"0.730"},{"v":0.85,"d":"0.850"},0.907,0.936,0.966,0.979,0.985,0.989,0.992,0.997,0.998,0.998,0.999,0.999,0.999,0.999,0.999,0.997,0.996,0.992,0.987,0.965,0.946,3.3,3.2,3.2,3.2,3.2,3.3,4.2,4.3,4.3,4.4,4.4,4.6,4.3,4.3,4.4,4.4,4.5,4.6,4.6,4.7,4.7,4.8,4.9,5.1,5.1,5.1,5.2,5.3,5.5,5.6,6.1,6.3,6.5,6.6,6.8,{"v":7,"d":"7.0"},7.3,7.6,7.9,8.1,8.3,8.6,{"v":1.76e-06,"d":"1.76E-06"},{"v":8.43E-9,"d":"8.43E-09"},{"v":-2.02e-11,"d":"-2.02E-11"},{"v":9.32e-07,"d":"9.32E-07"},{"v":1.24e-09,"d":"1.24E-09"},{"v":0.276,"d":"2.76E-01"},515,540,560,600,652,74,95,1.126,1051,423,0.244,590,6,131,3.15,1,1,2,null,{"v":1,"d":"1.0"},{"v":1,"d":"1.0"},null,3.33]
[119,"S-NBM51",613443,617440,1.576602,1.583133,1.590122,1.596329,1.598405,1.602062,1.604585,1.606913,1.609248,1.609905,{"v":1.61052,"d":"1.610520"},1.613275,1.613397,{"v":1.61669,"d":"1.616690"},1.623105,1.623913,1.629865,1.630911,1.637555,{"v":1.64927,"d":"1.649270"},44.3,{"v":44,"d":"44.0"},44.27,44.02,0.01386,0.013857,0.014008,0.010843,0.004663,0.004149,0.007442,0.017514,0.007806,0.006644,0.018359,{"v":0.0115,"d":"0.011500"},0.006785,0.007223,0.025357,0.7825,0.3365,0.2994,0.5371,1.2639,0.5633,0.4795,1.3249,{"v":0.821,"d":"0.8210"},0.4844,0.5156,1.8102,0.0281,{"v":0.007,"d":"0.0070"},-0.0089,-0.0065,-0.0294,{"v":1.37023101,"d":"1.37023101E+00"},{"v":0.177665568,"d":"1.77665568E-01"},{"v":1.30515471,"d":"1.30515471E+00"},{"v":0.00871920342,"d":"8.71920342E-03"},{"v":0.0405725552,"d":"4.05725552E-02"},{"v":112.703058,"d":"1.12703058E+02"},{"$nulls":6},350,null,320,344,319,{"v":0,"d":"0.00"},0.38,{"v":0.4,"d":"0.40"},{"$nulls":4},{"v":0.08,"d":"0.080"},{"v":0.48,"d":"0.480"},{"v":0.75,"d":"0.750"},{"v":0.87,"d":"0.870"},0.925,0.953,0.968,0.978,0.984,0.989,0.992,0.993,0.995,0.997,0.999,0.999,0.999,0.999,0.999,0.999,0.999,0.999,0.998,0.994,0.987,0.972,{"v":0.89,"d":"0.890"},{"v":0.76,"d":"0.760"},{"v":3,"d":"3.0"},3.1,3.2,3.2,3.4,3.5,3.4,3.6,3.7,3.8,3.9,4.1,3.4,3.6,3.7,3.8,{"v":4,"d":"4.0"},4.1,3.6,3.7,3.9,{"v":4,"d":"4.0"},4.2,4.3,3.8,3.9,4.1,4.2,4.4,4.5,4.2,4.4,4.6,4.8,4.9,5.1,4.7,4.9,5.1,5.3,5.5,5.7,{"v":3.21e-06,"d":"3.21E-06"},{"v":1.49e-08,"d":"1.49E-08"},{"v":-3.78e-11,"d":"-3.78E-11"},{"v":5.35e-07,"d":"5.35E-07"},6.88E-10,{"v":0.25,"d":"2.50E-01"},509,531,554,611,693,65,78,0.904,817,329,0.243,570,6,121,3.47,1,1,2,null,{"v":1,"d":"1.0"},{"v":1,"d":"1.0"},null,2.93]
[129,"S-NPH 1",808228,816226,1.744547,1.752259,1.761251,1.770835,1.774589,1.781872,1.787308,1.792556,1.798009,1.799572,1.801048,1.807791,1.808095,1.816434,1.833513,1.835746,1.852791,1.855904,{"v":1.87658,"d":"1.876580"},null,22.8,22.6,22.76,22.57,{"v":0.0355,"d":"0.03550"},0.035504,0.036174,{"v":0.02342,"d":"0.023420"},0.010701,0.010086,0.018425,0.047809,0.022391,0.020676,null,0.024983,0.016862,0.019312,null,0.6596,0.3014,0.2841,{"v":0.519,"d":"0.5190"},1.3466,0.6307,0.5824,null,0.6906,0.4661,0.5339,null,0.0061,{"v":-2E-3,"d":"-0.0020"},0.0292,0.0261,null,{"v":1.75156623,"d":"1.75156623E+00"},{"v":0.364006304,"d":"3.64006304E-01"},{"v":2.47874141,"d":"2.47874141E+00"},{"v":0.0135004681,"d":"1.35004681E-02"},{"v":0.0668245147,"d":"6.68245147E-02"},{"v":170.756006,"d":"1.70756006E+02"},{"$nulls":6},445,null,375,404,378,{"v":0,"d":"0.00"},4.24,4.43,{"$nulls":10},{"v":0.14,"d":"0.140"},{"v":0.53,"d":"0.530"},{"v":0.77,"d":"0.770"},0.917,0.952,0.967,0.975,0.982,0.992,0.994,0.995,0.996,0.997,0.997,0.996,0.997,0.994,0.992,0.984,0.973,0.934,{"v":0.88,"d":"0.880"},-1.9,-1.9,-1.8,-1.8,-1.8,-1.7,-1.2,-1.1,-0.9,-0.8,-0.7,-0.5,-1.1,{"v":-1,"d":"-1.0"},-0.8,-0.7,-0.6,-0.4,-0.7,-0.6,-0.4,-0.3,-0.1,0.1,-0.2,{"v":0,"d":"0.0"},0.2,0.4,0.6,0.8,1.2,1.5,1.8,2.1,2.4,2.7,{"v":3,"d":"3.0"},3.4,3.8,4.3,4.7,5.1,{"v":-6.7e-06,"d":"-6.70E-06"},{"v":1.01e-08,"d":"1.01E-08"},-3.04E-11,{"v":8.91e-07,"d":"8.91E-07"},{"v":1.32E-9,"d":"1.32E-09"},{"v":0.324,"d":"3.24E-01"},516,547,552,589,645,83,104,0.882,893,357,{"v":0.25,"d":"0.250"},460,5,291,3.23,1,1,1,2,{"v":1,"d":"1.0"},{"v":1,"d":"1.0"},null,3.29]
[130,"S-NPH 1W",808228,816226,1.744547,1.752259,1.761251,1.770835,1.774589,1.781872,1.787308,1.792556,1.798009,1.799572,1.801048,1.807791,1.808095,1.816434,1.833513,1.835746,1.852791,1.855904,{"v":1.87658,"d":"1.876580"},null,22.8,22.6,22.76,22.57,{"v":0.0355,"d":"0.03550"},0.035504,0.036174,{"v":0.02342,"d":"0.023420"},0.010701,0.010086,0.018425,0.047809,0.022391,0.020676,null,0.024983,0.016862,0.019312,null,0.6596,0.3014,0.2841,{"v":0.519,"d":"0.5190"},1.3466,0.6307,0.5824,null,0.6906,0.4661,0.5339,null,0.0061,{"v":-2E-3,"d":"-0.0020"},0.0292,0.0261,null,{"v":1.75156623,"d":"1.75156623E+00"},{"v":0.364006304,"d":"3.64006304E-01"},{"v":2.47874141,"d":"2.47874141E+00"},{"v":0.0135004681,"d":"1.35004681E-02"},{"v":0.0668245147,"d":"6.68245147E-02"},{"v":170.756006,"d":"1.70756006E+02"},{"$nulls":6},420,null,375,395,372,{"v":0,"d":"0.00"},2.65,2.84,{"$nulls":10},{"v":0.28,"d":"0.280"},{"v":0.67,"d":"0.670"},{"v":0.87,"d":"0.870"},0.956,0.972,0.978,0.983,0.986,0.993,0.996,0.997,0.998,0.999,0.999,0.999,0.999,0.996,0.994,0.986,0.973,0.932,{"v":0.88,"d":"0.880"},-1.9,-1.9,-1.8,-1.8,-1.8,-1.7,-1.2,-1.1,-0.9,-0.8,-0.7,-0.5,-1.1,{"v":-1,"d":"-1.0"},-0.8,-0.7,-0.6,-0.4,-0.7,-0.6,-0.4,-0.3,-0.1,0.1,-0.2,{"v":0,"d":"0.0"},0.2,0.4,0.6,0.8,1.2,1.5,1.8,2.1,2.4,2.7,{"v":3,"d":"3.0"},3.4,3.8,4.3,4.7,5.1,{"v":-6.7e-06,"d":"-6.70E-06"},{"v":1.01e-08,"d":"1.01E-08"},-3.04E-11,{"v":8.91e-07,"d":"8.91E-07"},{"v":1.32E-9,"d":"1.32E-09"},{"v":0.324,"d":"3.24E-01"},516,547,552,589,645,83,104,0.882,893,357,{"v":0.25,"d":"0.250"},460,5,291,3.23,1,1,1,2,{"v":1,"d":"1.0"},{"v":1,"d":"1.0"},null,3.29]
[131,"S-NPH 2",923189,934187,1.842142,1.850932,1.861457,1.873269,1.878072,1.887582,1.894791,1.901812,1.909158,1.911272,1.913271,1.922445,{"v":1.92286,"d":"1.922860"},1.934291,1.957996,1.961125,1.985259,1.989717,2.019763,null,18.9,18.7,{"v":18.9,"d":"18.90"},18.74,0.04884,0.048838,0.049853,0.031086,0.014367,0.013702,0.025133,0.066857,0.031721,0.030046,null,{"v":0.0332,"d":"0.033200"},0.023019,0.026834,null,0.6365,0.2942,0.2806,0.5146,{"v":1.369,"d":"1.3690"},0.6495,0.6152,null,{"v":0.666,"d":"0.6660"},0.4617,0.5383,null,0.0012,-0.0045,0.0436,0.0386,null,{"v":2.0386951,"d":"2.03869510E+00"},{"v":0.437269641,"d":"4.37269641E-01"},{"v":2.96711461,"d":"2.96711461E+00"},{"v":0.0170796224,"d":"1.70796224E-02"},{"v":0.0749254813,"d":"7.49254813E-02"},{"v":174.155354,"d":"1.74155354E+02"},{"$nulls":7},440,390,433,391,{"v":0,"d":"0.00"},12.87,13.51,{"$nulls":11},{"v":0.02,"d":"0.020"},{"v":0.24,"d":"0.240"},{"v":0.7,"d":"0.700"},{"v":0.85,"d":"0.850"},{"v":0.91,"d":"0.910"},0.936,0.953,0.978,0.988,{"v":0.99,"d":"0.990"},0.993,0.996,0.996,0.996,0.997,0.997,0.996,0.992,0.988,0.977,0.961,-0.6,-0.6,-0.4,-0.2,{"v":0,"d":"0.0"},0.2,0.4,0.6,0.9,1.1,1.4,1.6,0.5,0.7,{"v":1,"d":"1.0"},1.3,1.5,1.8,1.2,1.4,1.8,2.1,2.3,2.7,1.8,2.1,2.5,2.8,3.2,3.6,3.8,4.3,4.8,5.4,5.9,6.4,6.6,7.4,8.1,8.8,9.6,10.3,{"v":-4.13e-06,"d":"-4.13E-06"},{"v":1.29E-8,"d":"1.29E-08"},{"v":-2.65e-11,"d":"-2.65E-11"},{"v":1.02E-6,"d":"1.02E-06"},{"v":1.58e-09,"d":"1.58E-09"},{"v":0.337,"d":"3.37E-01"},604,631,650,676,716,67,83,0.969,991,397,0.249,450,5,224,3.31,1,1,1,null,{"v":1,"d":"1.0"},{"v":1,"d":"1.0"},null,3.58]
[132,"S-NPH 3",959175,972173,1.870644,1.880025,1.891308,1.904117,1.909372,1.919835,1.927804,{"v":1.93559,"d":"1.935590"},{"v":1.94376,"d":"1.943760"},1.946116,1.948345,1.958596,{"v":1.95906,"d":"1.959060"},1.971885,1.998655,2.002207,2.029758,2.034877,{"v":2.06965,"d":"2.069650"},null,17.5,17.3,17.47,17.33,{"v":0.0549,"d":"0.05490"},0.054895,0.056091,0.034388,0.015956,{"v":0.0153,"d":"0.015300"},0.028125,0.075817,0.036222,0.034773,null,0.036744,0.025769,0.030322,null,0.6264,0.2907,0.2787,0.5123,1.3811,0.6598,0.6334,null,0.6551,0.4594,0.5406,null,-0.0022,{"v":-6.3E-3,"d":"-0.0063"},0.0527,0.0466,null,{"v":2.09834903,"d":"2.09834903E+00"},{"v":0.489088388,"d":"4.89088388E-01"},{"v":2.94009268,"d":"2.94009268E+00"},{"v":0.0179123869,"d":"1.79123869E-02"},{"v":0.0776653353,"d":"7.76653353E-02"},{"v":160.930428,"d":"1.60930428E+02"},{"$nulls":7},440,395,430,398,{"v":0,"d":"0.00"},13.14,13.56,{"$nulls":12},{"v":0.12,"d":"0.120"},{"v":0.72,"d":"0.720"},{"v":0.88,"d":"0.880"},0.932,0.956,{"v":0.97,"d":"0.970"},{"v":0.99,"d":"0.990"},0.996,0.997,0.999,0.999,0.998,0.998,0.999,0.998,0.995,0.989,0.983,0.968,0.949,0.6,0.8,1.1,1.2,1.4,1.7,2.1,2.4,2.8,3.1,3.4,3.8,2.2,2.6,2.9,3.2,3.5,3.9,2.8,3.2,3.6,3.9,4.3,4.8,3.7,4.2,4.6,{"v":5,"d":"5.0"},5.5,{"v":6,"d":"6.0"},6.2,6.9,7.6,8.2,8.8,9.5,9.6,10.6,11.6,12.4,13.3,14.3,{"v":-1.98e-06,"d":"-1.98E-06"},{"v":1.36e-08,"d":"1.36E-08"},{"v":-3.16e-11,"d":"-3.16E-11"},{"v":1.15E-6,"d":"1.15E-06"},{"v":1.85E-9,"d":"1.85E-09"},{"v":0.34,"d":"3.40E-01"},null,null,671,704,null,59,65,1.007,1022,411,0.243,450,5,194,3.35,1,1,1,null,{"v":1,"d":"1.0"},{"v":1,"d":"1.0"},null,3.59]
[133,"S-NPH 4",893204,903202,{"v":1.81864,"d":"1.818640"},{"v":1.82694,"d":"1.826940"},1.836814,1.847766,{"v":1.85218,"d":"1.852180"},{"v":1.86088,"d":"1.860880"},1.867448,1.873826,1.880484,1.882397,1.884205,1.892486,{"v":1.89286,"d":"1.892860"},1.903144,1.924335,1.927118,1.948455,1.952371,1.978529,null,20.4,20.2,20.36,{"v":20.2,"d":"20.20"},0.04385,0.043851,0.044721,0.028304,0.013036,0.012376,{"v":0.02266,"d":"0.022660"},0.059511,0.028036,0.026158,null,0.030217,0.020747,0.023974,null,0.6455,0.2973,0.2822,0.5167,1.3571,0.6393,0.5965,null,0.6757,0.4639,0.5361,null,{"v":3.3E-3,"d":"0.0033"},-0.0032,0.0347,0.0308,null,{"v":1.93563931,"d":"1.93563931E+00"},{"v":0.449596478,"d":"4.49596478E-01"},{"v":2.71828573,"d":"2.71828573E+00"},{"v":0.0152585289,"d":"1.52585289E-02"},{"v":0.0696815778,"d":"6.96815778E-02"},{"v":170.327149,"d":"1.70327149E+02"},{"$nulls":7},410,380,409,380,{"v":0,"d":"0.00"},4.93,5.17,{"$nulls":10},{"v":0.06,"d":"0.060"},{"v":0.39,"d":"0.390"},{"v":0.71,"d":"0.710"},0.915,0.951,0.966,0.975,0.982,0.993,0.997,0.997,0.998,0.999,0.999,0.999,0.999,0.999,0.995,0.984,0.971,0.948,0.915,-1.1,-1.1,{"v":-1,"d":"-1.0"},{"v":-1,"d":"-1.0"},-0.9,-0.7,0.1,0.2,0.3,0.4,0.6,0.8,0.2,0.3,0.4,0.5,0.7,0.9,0.6,0.7,0.9,1.1,1.3,1.6,1.3,1.5,1.7,1.9,2.1,2.4,{"v":3,"d":"3.0"},3.4,3.7,4.1,4.4,4.9,5.3,5.8,6.3,6.8,7.4,{"v":8,"d":"8.0"},{"v":-5.24e-06,"d":"-5.24E-06"},{"v":9.66e-09,"d":"9.66E-09"},{"v":-1.5E-11,"d":"-1.50E-11"},{"v":1.05e-06,"d":"1.05E-06"},{"v":1.53e-09,"d":"1.53E-09"},{"v":0.321,"d":"3.21E-01"},null,null,638,668,711,73,88,0.925,945,377,0.254,440,4,213,3.39,1,1,1,null,{"v":1,"d":"1.0"},{"v":1,"d":"1.0"},null,3.61]
[134,"S-NPH 5",859227,868225,1.792469,1.800272,1.809437,{"v":1.81938,"d":"1.819380"},1.823326,1.831035,1.836812,1.842399,1.848209,1.849874,1.851447,1.858632,1.858956,1.867836,1.886001,1.888373,1.906452,1.909748,1.931599,null,22.7,22.5,22.73,22.54,0.03779,0.037792,0.038499,0.024883,0.011397,0.010747,0.019627,0.050792,0.023747,0.021851,null,0.026548,0.017962,0.020537,null,0.6584,0.3016,0.2844,0.5193,{"v":1.344,"d":"1.3440"},0.6284,0.5782,null,0.6896,0.4666,0.5334,null,0.0051,{"v":-1.8E-3,"d":"-0.0018"},0.0265,0.0237,null,{"v":1.89108996,"d":"1.89108996E+00"},{"v":0.395220126,"d":"3.95220126E-01"},{"v":2.20492127,"d":"2.20492127E+00"},{"v":0.0141164499,"d":"1.41164499E-02"},{"v":0.0662834445,"d":"6.62834445E-02"},{"v":148.6807,"d":"1.48680700E+02"},{"$nulls":7},400,370,397,364,{"v":0,"d":"0.00"},3.38,3.62,{"$nulls":8},{"v":0.03,"d":"0.030"},{"v":0.08,"d":"0.080"},{"v":0.41,"d":"0.410"},{"v":0.72,"d":"0.720"},{"v":0.84,"d":"0.840"},0.924,0.949,0.962,0.971,0.979,0.991,0.994,0.995,0.996,0.998,0.998,0.998,0.999,0.996,0.993,0.984,0.972,0.944,0.915,{"v":0,"d":"0.0"},{"v":0,"d":"0.0"},{"v":0,"d":"0.0"},0.1,0.2,0.3,{"v":1,"d":"1.0"},1.1,1.2,1.3,1.5,1.7,1.1,1.2,1.3,1.4,1.6,1.8,1.5,1.6,1.7,1.9,2.1,2.3,{"v":2,"d":"2.0"},2.2,2.4,2.6,2.8,3.1,3.5,3.8,4.1,4.4,4.7,5.1,5.3,5.8,6.2,6.6,{"v":7,"d":"7.0"},7.6,{"v":-3.54E-6,"d":"-3.54E-06"},{"v":1.02E-8,"d":"1.02E-08"},-1.58E-11,{"v":9.61e-07,"d":"9.61E-07"},{"v":1.36e-09,"d":"1.36E-09"},{"v":0.313,"d":"3.13E-01"},573,599,609,651,704,76,84,0.877,929,370,0.256,470,5,224,3.18,1,1,1,null,{"v":1,"d":"1.0"},{"v":1,"d":"1.0"},null,3.71]
[135,"S-NPH 7",778239,786237,1.720773,1.727502,1.735437,1.744063,1.747486,1.754166,1.759169,1.764002,1.769024,1.770462,{"v":1.77182,"d":"1.771820"},1.778021,{"v":1.7783,"d":"1.778300"},1.785954,1.801573,1.803609,1.819093,1.821911,1.840533,null,23.9,23.7,23.91,23.71,0.03255,0.032549,0.033147,0.021538,0.009855,0.009276,{"v":0.01693,"d":"0.016930"},0.043611,0.020338,0.018622,null,0.022976,0.015492,0.017655,null,0.6617,0.3028,{"v":0.285,"d":"0.2850"},0.5201,1.3399,0.6248,0.5721,null,0.6932,0.4674,0.5326,null,0.0029,{"v":-2E-3,"d":"-0.0020"},0.0249,{"v":0.022,"d":"0.0220"},null,{"v":1.68236554,"d":"1.68236554E+00"},{"v":0.339649644,"d":"3.39649644E-01"},{"v":2.25049208,"d":"2.25049208E+00"},{"v":0.0131431682,"d":"1.31431682E-02"},{"v":0.0645040012,"d":"6.45040012E-02"},{"v":181.3863,"d":"1.81386300E+02"},{"$nulls":6},420,null,370,395,365,{"v":0,"d":"0.00"},2.61,2.69,{"$nulls":9},{"v":0.11,"d":"0.110"},{"v":0.45,"d":"0.450"},{"v":0.74,"d":"0.740"},{"v":0.87,"d":"0.870"},0.949,0.971,{"v":0.98,"d":"0.980"},0.986,{"v":0.99,"d":"0.990"},0.996,0.997,0.997,0.997,0.998,0.998,0.998,0.999,0.999,0.995,0.984,{"v":0.97,"d":"0.970"},0.951,{"v":0.92,"d":"0.920"},-5.3,-5.5,-5.6,-5.6,-5.7,-5.7,-4.5,-4.5,-4.6,-4.6,-4.6,-4.6,-4.4,-4.5,-4.5,-4.5,-4.5,-4.5,-4.1,-4.1,-4.1,-4.1,-4.1,{"v":-4,"d":"-4.0"},-3.6,-3.6,-3.5,-3.5,-3.5,-3.4,-2.3,-2.2,-2.1,{"v":-2,"d":"-2.0"},-1.8,-1.6,-0.8,-0.5,-0.3,-0.1,0.1,0.4,{"v":-1.34E-5,"d":"-1.34E-05"},{"v":4.63e-09,"d":"4.63E-09"},{"v":-1.77e-11,"d":"-1.77E-11"},{"v":1.02E-6,"d":"1.02E-06"},{"v":1.36e-09,"d":"1.36E-09"},{"v":0.305,"d":"3.05E-01"},520,541,569,598,630,109,130,0.826,753,296,0.269,350,4,448,3.45,1,1,2,null,{"v":1,"d":"1.0"},{"v":1,"d":"1.0"},null,{"v":3.3,"d":"3.30"}]
[19,"S-NSL 3",518590,520586,1.492729,1.497466,{"v":1.50252,"d":"1.502520"},1.506916,{"v":1.50835,"d":"1.508350"},1.510826,1.512504,1.514034,1.515556,1.515981,1.516379,1.518151,1.518229,1.520326,1.524354,1.524856,1.528518,1.529155,1.533151,1.539987,{"v":59,"d":"59.0"},58.6,{"v":58.9,"d":"58.90"},58.63,0.00879,0.008798,0.008875,0.007206,{"v":3.052E-3,"d":"0.003052"},{"v":2.673E-3,"d":"0.002673"},{"v":0.00477,"d":"0.004770"},0.010926,0.004801,0.003996,0.010832,0.007631,0.004345,{"v":0.00453,"d":"0.004530"},0.015131,{"v":0.819,"d":"0.8190"},0.3469,0.3038,0.5422,1.2419,0.5457,0.4542,1.2312,0.8598,0.4896,0.5104,1.7049,{"v":-0.004,"d":"-0.0040"},-0.0004,-0.0005,-0.0005,-0.0006,{"v":0.882514764,"d":"8.82514764E-01"},{"v":0.389271907,"d":"3.89271907E-01"},{"v":1.10693448,"d":"1.10693448E+00"},{"v":0.00464504582,"d":"4.64504582E-03"},{"v":0.0200551397,"d":"2.00551397E-02"},{"v":136.234339,"d":"1.36234339E+02"},{"$nulls":6},340,null,310,340,317,{"v":0,"d":"0.00"},0.09,0.06,{"$nulls":4},{"v":0.15,"d":"0.150"},{"v":0.53,"d":"0.530"},{"v":0.8,"d":"0.800"},0.924,0.968,0.984,{"v":0.99,"d":"0.990"},0.995,0.997,0.997,0.997,0.997,0.998,0.998,0.999,0.999,0.998,0.998,0.998,0.998,0.997,0.997,0.992,0.991,0.968,{"v":0.93,"d":"0.930"},{"v":0.86,"d":"0.860"},{"v":0.81,"d":"0.810"},0.3,0.3,0.3,0.3,0.3,0.3,0.6,0.6,0.6,0.6,0.6,0.6,0.6,0.6,0.6,0.6,0.7,0.7,0.7,0.7,0.7,0.7,0.8,0.8,0.8,0.8,0.9,0.9,0.9,{"v":1,"d":"1.0"},1.1,1.1,1.2,1.2,1.3,1.3,1.4,1.4,1.5,1.6,1.6,1.7,{"v":-2.94e-06,"d":"-2.94E-06"},{"v":1.06e-08,"d":"1.06E-08"},{"v":-3.57e-11,"d":"-3.57E-11"},{"v":4.22e-07,"d":"4.22E-07"},{"v":5.7E-10,"d":"5.70E-10"},{"v":0.249,"d":"2.49E-01"},455,492,500,553,668,90,110,1.026,700,288,0.217,510,5,111,{"v":2.6,"d":"2.60"},3,1,1,null,{"v":1,"d":"1.0"},{"v":1,"d":"1.0"},null,2.48]
[20,"S-NSL36",517524,520522,1.490037,1.495009,1.500335,1.505014,1.506557,1.509244,1.511079,1.512763,1.514444,1.514916,1.515357,{"v":1.51733,"d":"1.517330"},1.517417,1.519765,1.524313,1.524884,1.529071,1.529804,1.534439,1.542519,52.4,52.2,52.43,52.14,0.00987,0.009869,0.009968,0.007887,0.003365,0.002973,0.005321,0.012387,0.005491,0.004635,0.012715,0.008359,{"v":4.849E-3,"d":"0.004849"},0.005119,0.017635,0.7992,{"v":0.341,"d":"0.3410"},0.3012,0.5392,1.2551,0.5564,0.4697,1.2884,0.8386,0.4865,0.5135,1.7692,0.0065,0.0016,-0.0007,-0.0002,0.0024,{"v":1.09666153,"d":"1.09666153E+00"},{"v":0.168990073,"d":"1.68990073E-01"},{"v":1.20580827,"d":"1.20580827E+00"},{"v":0.00667491123,"d":"6.67491123E-03"},{"v":0.033609545,"d":"3.36095450E-02"},{"v":141.668738,"d":"1.41668738E+02"},{"$nulls":6},360,null,335,360,337,{"v":0,"d":"0.00"},0.22,{"v":0.2,"d":"0.20"},{"$nulls":6},{"v":0.18,"d":"0.180"},{"v":0.57,"d":"0.570"},{"v":0.81,"d":"0.810"},0.917,{"v":0.96,"d":"0.960"},{"v":0.98,"d":"0.980"},0.989,0.995,0.996,0.997,0.998,0.998,0.999,0.999,0.998,0.998,0.999,0.998,0.998,0.998,0.996,0.994,0.978,{"v":0.95,"d":"0.950"},{"v":0.89,"d":"0.890"},{"v":0.86,"d":"0.860"},1.8,1.8,1.8,1.9,1.9,1.9,2.2,2.2,2.2,2.3,2.3,2.3,2.2,2.2,2.3,2.3,2.3,2.3,2.3,2.3,2.4,2.4,2.5,2.5,2.5,2.5,2.6,2.6,2.7,2.7,2.8,2.9,2.9,{"v":3,"d":"3.0"},3.1,3.1,3.2,3.3,3.3,3.4,3.5,3.6,{"v":6.73e-07,"d":"6.73E-07"},{"v":1.17e-08,"d":"1.17E-08"},{"v":-4.11e-11,"d":"-4.11E-11"},{"v":5.17e-07,"d":"5.17E-07"},{"v":5.13e-10,"d":"5.13E-10"},{"v":0.241,"d":"2.41E-01"},429,465,464,522,655,80,93,1.089,640,281,0.139,480,5,103,2.82,1,1,1,null,{"v":1,"d":"1.0"},{"v":1,"d":"1.0"},"B",2.46]
[34,"S-PHM52",618634,620630,1.591081,1.595874,1.601028,1.605612,1.607143,1.609826,1.611666,1.613353,1.615036,1.615507,1.615948,1.617913,{"v":1.618,"d":"1.618000"},1.620327,1.624794,1.625351,{"v":1.6294,"d":"1.629400"},1.630103,1.634506,1.641994,63.4,{"v":63,"d":"63.0"},63.33,63.02,{"v":9.75E-3,"d":"0.00975"},0.009758,0.009844,0.007893,{"v":0.00337,"d":"0.003370"},0.002964,0.005291,0.012103,0.005309,0.004403,0.011891,0.008364,{"v":0.00482,"d":"0.004820"},0.005024,0.016643,0.8089,0.3454,0.3038,0.5422,1.2403,0.5441,0.4512,1.2186,0.8497,0.4896,0.5104,1.6907,-0.0349,-0.0072,0.0071,0.0051,0.0239,{"v":1.0996655,"d":"1.09966550E+00"},{"v":0.478125422,"d":"4.78125422E-01"},{"v":1.13214074,"d":"1.13214074E+00"},{"v":0.0132718559,"d":"1.32718559E-02"},{"v":-0.000601649685,"d":"-6.01649685E-04"},{"v":130.595472,"d":"1.30595472E+02"},{"$nulls":6},370,null,325,366,330,{"v":0,"d":"0.00"},0.55,0.57,{"$nulls":5},{"v":0.05,"d":"0.050"},{"v":0.25,"d":"0.250"},{"v":0.51,"d":"0.510"},{"v":0.72,"d":"0.720"},{"v":0.85,"d":"0.850"},0.923,0.957,0.974,0.986,{"v":0.99,"d":"0.990"},0.992,0.994,0.996,0.998,0.998,0.998,0.998,0.997,0.996,0.996,0.996,0.996,0.991,0.979,0.961,0.926,{"v":0.89,"d":"0.890"},-3.7,-3.8,{"v":-4,"d":"-4.0"},-4.1,-4.2,-4.2,-3.6,-3.7,-3.7,-3.7,-3.8,-3.8,-3.6,-3.7,-3.7,-3.7,-3.8,-3.8,-3.6,-3.6,-3.6,-3.6,-3.6,-3.7,-3.4,-3.5,-3.5,-3.5,-3.5,-3.6,-3.2,-3.2,-3.2,-3.2,-3.2,-3.3,{"v":-3,"d":"-3.0"},{"v":-3,"d":"-3.0"},{"v":-3,"d":"-3.0"},{"v":-3,"d":"-3.0"},{"v":-3,"d":"-3.0"},{"v":-3,"d":"-3.0"},{"v":-1.15E-5,"d":"-1.15E-05"},{"v":5.4e-09,"d":"5.40E-09"},{"v":-3.69e-11,"d":"-3.69E-11"},{"v":4.44e-07,"d":"4.44E-07"},{"v":9.12e-10,"d":"9.12E-10"},{"v":0.166,"d":"1.66E-01"},null,null,587,617,null,101,120,0.599,715,277,0.292,390,4,434,{"v":1,"d":"1.00"},1,4,2,null,{"v":5,"d":"5.0"},{"v":4,"d":"4.0"},null,3.67]
[35,"S-PHM53",603655,605651,1.575829,1.580921,1.586338,1.591032,1.592559,1.595189,1.596966,1.598584,1.600189,1.600637,1.601056,1.602919,1.603001,{"v":1.6052,"d":"1.605200"},1.609404,1.609926,1.613722,1.614381,1.618495,1.625471,65.5,65.1,65.44,65.15,0.00921,0.009215,0.009289,{"v":0.00763,"d":"0.007630"},0.003223,0.002812,0.005011,{"v":0.01138,"d":"0.011380"},0.004977,0.004114,{"v":0.01109,"d":"0.011090"},0.008078,0.004563,0.004726,0.015545,{"v":0.828,"d":"0.8280"},0.3498,0.3052,0.5438,1.2349,0.5401,0.4464,1.2035,0.8696,0.4912,0.5088,1.6735,-0.0257,-0.0054,0.0061,0.0045,0.0265,{"v":1.09775423,"d":"1.09775423E+00"},{"v":0.434816432,"d":"4.34816432E-01"},{"v":1.13894976,"d":"1.13894976E+00"},{"v":0.01233694,"d":"1.23369400E-02"},{"v":-0.000372522903,"d":"-3.72522903E-04"},{"v":124.276984,"d":"1.24276984E+02"},{"$nulls":6},360,null,300,362,313,{"v":0,"d":"0.00"},0.56,0.52,{"$nulls":3},{"v":0.03,"d":"0.030"},{"v":0.1,"d":"0.100"},{"v":0.25,"d":"0.250"},{"v":0.45,"d":"0.450"},{"v":0.64,"d":"0.640"},{"v":0.78,"d":"0.780"},{"v":0.88,"d":"0.880"},0.935,0.963,0.977,0.986,0.987,0.989,0.992,0.994,0.998,0.997,0.996,0.996,0.997,0.997,0.996,0.997,0.993,0.987,0.967,0.941,{"v":0.87,"d":"0.870"},{"v":0.83,"d":"0.830"},-3.1,{"v":-3,"d":"-3.0"},{"v":-3,"d":"-3.0"},-2.9,-2.9,-2.7,-2.8,-2.8,-2.7,-2.6,-2.5,-2.3,-2.8,-2.8,-2.7,-2.6,-2.5,-2.3,-2.7,-2.7,-2.6,-2.5,-2.4,-2.2,-2.6,-2.6,-2.5,-2.4,-2.2,{"v":-2,"d":"-2.0"},-2.4,-2.4,-2.3,-2.1,-1.9,-1.7,-2.2,-2.1,{"v":-2,"d":"-2.0"},-1.9,-1.7,-1.5,{"v":-9.57e-06,"d":"-9.57E-06"},{"v":1.38e-08,"d":"1.38E-08"},{"v":-6.4e-12,"d":"-6.40E-12"},{"v":4.8e-07,"d":"4.80E-07"},{"v":8.06e-10,"d":"8.06E-10"},{"v":0.131,"d":"1.31E-01"},null,null,610,644,681,93,109,0.615,708,275,0.285,390,4,378,1.21,1,5,1,2,{"v":51,"d":"51.0"},{"v":4,"d":"4.0"},null,3.51]
[50,"S-TIH 1",717295,723293,1.670184,1.676356,1.683442,1.690749,1.693534,1.698847,1.702753,1.706486,1.710332,1.711428,1.712461,1.717152,1.717362,1.723098,1.734635,1.736122,1.747318,1.749332,1.762468,null,29.5,29.3,29.52,29.28,{"v":0.0243,"d":"0.02430"},0.024303,0.024694,0.016798,0.007579,{"v":0.00703,"d":"0.007030"},0.012766,{"v":0.03197,"d":"0.031970"},0.014697,0.013136,null,0.017894,{"v":0.01167,"d":"0.011670"},0.013024,null,0.6912,0.3119,0.2893,0.5253,1.3155,0.6047,0.5405,null,0.7246,0.4726,0.5274,null,{"v":0.006,"d":"0.0060"},0.0003,0.0121,{"v":0.011,"d":"0.0110"},null,{"v":1.60326759,"d":"1.60326759E+00"},{"v":0.242980935,"d":"2.42980935E-01"},{"v":1.81313592,"d":"1.81313592E+00"},{"v":0.0118019139,"d":"1.18019139E-02"},{"v":0.0591363658,"d":"5.91363658E-02"},{"v":161.218747,"d":"1.61218747E+02"},{"$nulls":6},405,null,360,392,366,{"v":0,"d":"0.00"},2.31,2.29,{"$nulls":9},{"v":0.19,"d":"0.190"},{"v":0.56,"d":"0.560"},{"v":0.78,"d":"0.780"},{"v":0.88,"d":"0.880"},0.952,0.971,0.978,0.982,0.987,0.994,0.994,0.991,0.993,0.998,0.999,0.998,0.998,0.996,0.995,0.988,0.981,0.957,0.941,1.3,1.2,1.2,1.3,1.3,1.5,2.1,2.1,2.2,2.3,2.4,2.6,2.2,2.2,2.3,2.3,2.5,2.6,2.5,2.5,2.6,2.7,2.8,{"v":3,"d":"3.0"},2.9,2.9,3.1,3.2,3.3,3.5,3.8,{"v":4,"d":"4.0"},4.2,4.3,4.5,4.8,{"v":5,"d":"5.0"},5.2,5.4,5.7,5.9,6.3,{"v":-1.46E-6,"d":"-1.46E-06"},{"v":1.06e-08,"d":"1.06E-08"},{"v":-1.15e-11,"d":"-1.15E-11"},{"v":9.26e-07,"d":"9.26E-07"},{"v":1.13E-9,"d":"1.13E-09"},{"v":0.279,"d":"2.79E-01"},569,597,622,653,703,82,96,1.018,884,355,0.247,550,6,161,2.85,1,1,1,null,{"v":1,"d":"1.0"},{"v":1,"d":"1.0"},null,3.06]
[51,"S-TIH 3",740283,746281,1.690654,1.696852,1.704052,1.711625,1.714553,1.720183,1.724345,1.728335,1.732453,1.733628,1.734736,1.739772,1.739998,1.746167,1.758605,1.760212,{"v":1.77232,"d":"1.772320"},1.774502,1.788756,null,28.3,28.1,{"v":28.3,"d":"28.30"},28.07,0.02616,0.026152,0.026584,{"v":0.0179,"d":"0.017900"},0.008108,0.007545,0.013714,0.034504,0.015897,0.014254,null,0.019075,0.012539,0.014045,null,0.6845,{"v":0.31,"d":"0.3100"},0.2885,0.5244,1.3194,0.6079,{"v":0.545,"d":"0.5450"},null,0.7175,0.4717,0.5283,null,0.0051,{"v":-1E-4,"d":"-0.0001"},0.0135,0.0122,null,{"v":1.64797648,"d":"1.64797648E+00"},{"v":0.267261917,"d":"2.67261917E-01"},{"v":2.19772845,"d":"2.19772845E+00"},{"v":0.0121917693,"d":"1.21917693E-02"},{"v":0.0597893039,"d":"5.97893039E-02"},{"v":192.15834,"d":"1.92158340E+02"},{"$nulls":6},420,null,360,395,367,{"v":0,"d":"0.00"},2.81,2.86,{"$nulls":9},{"v":0.16,"d":"0.160"},{"v":0.51,"d":"0.510"},{"v":0.74,"d":"0.740"},{"v":0.85,"d":"0.850"},{"v":0.94,"d":"0.940"},0.964,0.975,0.981,0.986,0.994,0.994,0.993,0.995,0.999,0.999,0.999,0.999,0.997,0.996,0.988,{"v":0.98,"d":"0.980"},0.955,0.933,0.6,0.9,0.9,0.9,{"v":1,"d":"1.0"},1.2,1.5,1.7,1.8,1.9,{"v":2,"d":"2.0"},2.2,1.6,1.7,1.9,{"v":2,"d":"2.0"},2.1,2.2,1.9,2.1,2.2,2.4,2.5,2.7,2.3,2.5,2.7,2.8,{"v":3,"d":"3.0"},3.2,3.4,3.6,3.8,4.1,4.3,4.5,4.6,4.9,5.2,5.5,5.9,6.2,{"v":-1.99E-6,"d":"-1.99E-06"},{"v":1.19e-08,"d":"1.19E-08"},{"v":-3.46e-11,"d":"-3.46E-11"},{"v":8.53e-07,"d":"8.53E-07"},{"v":1.06e-09,"d":"1.06E-09"},{"v":0.297,"d":"2.97E-01"},566,591,615,644,723,85,100,1.027,908,362,0.254,560,6,165,2.81,1,1,1,null,{"v":1,"d":"1.0"},{"v":1,"d":"1.0"},null,3.11]
[52,"S-TIH 4",755275,762273,{"v":1.7043,"d":"1.704300"},1.710541,{"v":1.71784,"d":"1.717840"},1.725607,1.728636,1.734483,1.738822,1.742988,1.747295,1.748525,1.749685,1.754962,1.755199,1.761671,1.774745,1.776436,1.789195,1.791497,1.806556,null,27.5,27.3,27.51,27.29,0.02745,{"v":0.02745,"d":"0.027450"},0.027911,0.018659,0.008473,0.007904,0.014376,0.036298,0.016752,0.015059,null,0.019889,0.013146,0.014765,null,0.6797,0.3087,0.2879,0.5237,1.3223,0.6103,0.5486,null,0.7126,{"v":0.471,"d":"0.4710"},{"v":0.529,"d":"0.5290"},null,{"v":0.004,"d":"0.0040"},-0.0005,0.0147,0.0133,null,{"v":1.66755531,"d":"1.66755531E+00"},{"v":0.294411865,"d":"2.94411865E-01"},{"v":2.49422119,"d":"2.49422119E+00"},{"v":0.0122052137,"d":"1.22052137E-02"},{"v":0.0597775329,"d":"5.97775329E-02"},{"v":214.869618,"d":"2.14869618E+02"},{"$nulls":6},415,null,365,398,368,{"v":0,"d":"0.00"},3.28,{"v":3.3,"d":"3.30"},{"$nulls":9},{"v":0.12,"d":"0.120"},{"v":0.45,"d":"0.450"},{"v":0.7,"d":"0.700"},{"v":0.82,"d":"0.820"},0.929,0.962,0.973,{"v":0.98,"d":"0.980"},0.986,0.995,0.994,0.993,0.995,0.999,0.999,0.999,0.997,0.995,0.994,0.987,0.981,0.961,0.942,0.5,0.6,0.6,0.7,0.7,0.7,1.2,1.3,1.4,1.6,1.7,1.8,1.2,1.4,1.5,1.7,1.8,1.9,1.6,1.8,1.9,2.1,2.3,2.4,{"v":2,"d":"2.0"},2.2,2.4,2.6,2.7,2.9,3.1,3.3,3.6,3.9,4.1,4.4,4.4,4.7,5.1,5.4,5.8,6.1,{"v":-2.51e-06,"d":"-2.51E-06"},{"v":1.06e-08,"d":"1.06E-08"},{"v":-3.89e-11,"d":"-3.89E-11"},{"v":8.33e-07,"d":"8.33E-07"},{"v":1.27E-9,"d":"1.27E-09"},{"v":0.305,"d":"3.05E-01"},565,591,613,640,694,85,100,{"v":1.01,"d":"1.010"},919,367,0.254,570,6,168,2.76,1,1,1,2,{"v":1,"d":"1.0"},{"v":1,"d":"1.0"},null,3.15]
[53,"S-TIH 6",805254,813252,{"v":1.74917,"d":"1.749170"},1.755582,1.763205,1.771596,1.774951,1.781515,1.786433,{"v":1.79118,"d":"1.791180"},1.796106,1.797515,1.798845,1.804908,1.805181,1.812641,1.827775,1.829738,1.844597,1.847286,1.864939,null,25.4,25.2,25.42,25.22,0.03166,0.031669,0.032223,0.021155,0.009673,0.009075,0.016535,0.042105,0.019511,0.017653,null,0.022564,0.015126,0.017097,null,{"v":0.668,"d":"0.6680"},0.3054,0.2866,0.5221,1.3295,0.6161,0.5574,null,0.7002,0.4694,0.5306,null,0.0021,-0.0012,0.0176,0.0158,null,{"v":1.77227611,"d":"1.77227611E+00"},{"v":0.34569125,"d":"3.45691250E-01"},{"v":2.40788501,"d":"2.40788501E+00"},{"v":0.0131182633,"d":"1.31182633E-02"},{"v":0.0614479619,"d":"6.14479619E-02"},{"v":200.753254,"d":"2.00753254E+02"},{"$nulls":6},440,null,365,398,368,{"v":0,"d":"0.00"},3.44,3.56,{"$nulls":9},{"v":0.12,"d":"0.120"},{"v":0.48,"d":"0.480"},{"v":0.7,"d":"0.700"},{"v":0.82,"d":"0.820"},0.919,0.955,{"v":0.97,"d":"0.970"},0.978,0.984,0.993,0.995,0.994,0.996,0.998,0.998,0.998,0.998,0.997,0.995,0.986,0.978,0.958,0.928,-0.6,-0.6,-0.5,-0.4,-0.4,-0.3,0.3,0.4,0.5,0.7,0.8,0.9,0.4,0.5,0.6,0.8,0.9,{"v":1,"d":"1.0"},0.7,0.9,{"v":1,"d":"1.0"},1.2,1.3,1.5,1.3,1.5,1.6,1.8,{"v":2,"d":"2.0"},2.1,2.6,2.8,{"v":3,"d":"3.0"},3.3,3.5,3.8,4.1,4.4,4.8,5.1,5.5,5.8,{"v":-4.43e-06,"d":"-4.43E-06"},{"v":1.06e-08,"d":"1.06E-08"},{"v":-3.14e-11,"d":"-3.14E-11"},{"v":9.45e-07,"d":"9.45E-07"},{"v":1.14E-9,"d":"1.14E-09"},{"v":0.303,"d":"3.03E-01"},571,587,604,630,690,89,107,1.011,931,369,0.261,540,5,191,2.81,1,1,1,2,{"v":1,"d":"1.0"},{"v":1,"d":"1.0"},null,3.37]
[54,"S-TIH10",728285,734282,1.679341,1.685617,1.692863,1.700404,1.703297,1.708836,1.712921,1.716831,1.720865,1.722015,{"v":1.7231,"d":"1.723100"},1.728029,{"v":1.72825,"d":"1.728250"},1.734286,1.746453,1.748024,1.759868,1.762002,1.775945,null,28.5,28.2,28.46,28.23,0.02559,0.025588,0.026009,0.017568,0.007944,0.007385,0.013421,0.033752,0.015549,0.013943,null,0.018718,0.012271,0.013738,null,0.6866,0.3105,0.2886,0.5245,1.3191,0.6077,0.5449,null,0.7197,0.4718,0.5282,null,0.0064,0.0002,0.0135,0.0123,null,{"v":1.61549392,"d":"1.61549392E+00"},{"v":0.262433239,"d":"2.62433239E-01"},{"v":2.09426189,"d":"2.09426189E+00"},{"v":0.0119830897,"d":"1.19830897E-02"},{"v":0.059651024,"d":"5.96510240E-02"},{"v":181.657554,"d":"1.81657554E+02"},{"$nulls":6},410,null,365,399,369,{"v":0,"d":"0.00"},3.34,3.37,{"$nulls":9},{"v":0.09,"d":"0.090"},{"v":0.41,"d":"0.410"},{"v":0.67,"d":"0.670"},{"v":0.81,"d":"0.810"},0.931,0.963,0.975,0.982,0.987,0.994,0.995,0.993,0.994,0.998,0.998,0.998,0.998,0.994,0.993,0.985,0.977,0.947,0.929,1.1,1.3,1.4,1.5,1.5,1.5,{"v":2,"d":"2.0"},2.1,2.3,2.4,2.5,2.6,2.1,2.2,2.3,2.5,2.6,2.7,2.3,2.5,2.7,2.8,{"v":3,"d":"3.0"},3.1,2.8,{"v":3,"d":"3.0"},3.1,3.3,3.5,3.7,3.8,{"v":4,"d":"4.0"},4.3,4.5,4.8,{"v":5,"d":"5.0"},{"v":5,"d":"5.0"},5.3,5.7,{"v":6,"d":"6.0"},6.3,6.6,{"v":-1.13E-6,"d":"-1.13E-06"},{"v":1.15E-8,"d":"1.15E-08"},{"v":-4.29e-11,"d":"-4.29E-11"},{"v":8.62e-07,"d":"8.62E-07"},{"v":1.18e-09,"d":"1.18E-09"},{"v":0.295,"d":"2.95E-01"},569,596,617,642,703,80,97,1.043,1024,412,0.243,570,6,133,2.88,1,1,1,null,{"v":1,"d":"1.0"},{"v":1,"d":"1.0"},null,3.06]
[55,"S-TIH11",785257,792255,1.729984,{"v":1.73639,"d":"1.736390"},{"v":1.74397,"d":"1.743970"},1.752219,1.755489,{"v":1.76186,"d":"1.761860"},1.766619,1.771208,1.775965,1.777325,1.778609,{"v":1.78446,"d":"1.784460"},1.784723,{"v":1.79192,"d":"1.791920"},1.806519,1.808413,1.822749,1.825344,1.842388,null,25.7,25.5,25.68,25.47,0.03056,0.030554,0.031088,0.020476,0.009346,0.008758,0.015955,0.040621,0.018825,0.017044,null,0.021836,0.014595,0.016493,null,0.6702,0.3059,0.2866,0.5222,1.3295,0.6161,0.5578,null,0.7024,0.4695,0.5305,null,{"v":0.003,"d":"0.0030"},-0.0011,0.0181,0.0162,null,{"v":1.72677471,"d":"1.72677471E+00"},{"v":0.324568628,"d":"3.24568628E-01"},{"v":2.65816809,"d":"2.65816809E+00"},{"v":0.0129369958,"d":"1.29369958E-02"},{"v":0.0618255245,"d":"6.18255245E-02"},{"v":221.904637,"d":"2.21904637E+02"},{"$nulls":6},430,null,365,400,369,{"v":0,"d":"0.00"},{"v":3.8,"d":"3.80"},3.85,{"$nulls":9},{"v":0.08,"d":"0.080"},{"v":0.4,"d":"0.400"},{"v":0.66,"d":"0.660"},{"v":0.8,"d":"0.800"},0.915,0.948,0.964,0.973,{"v":0.98,"d":"0.980"},0.992,0.992,{"v":0.99,"d":"0.990"},0.992,0.998,0.998,0.999,0.999,0.997,0.996,0.989,0.982,0.964,0.942,-0.3,-0.2,-0.1,{"v":0,"d":"0.0"},{"v":0,"d":"0.0"},0.1,0.5,0.7,0.8,{"v":1,"d":"1.0"},1.1,1.3,0.6,0.7,0.9,1.1,1.2,1.4,0.9,1.1,1.3,1.5,1.7,1.9,1.4,1.6,1.9,2.1,2.3,2.5,2.6,2.9,3.2,3.5,3.8,4.1,4.1,4.5,4.9,5.3,5.7,6.1,{"v":-3.76E-6,"d":"-3.76E-06"},{"v":1.17e-08,"d":"1.17E-08"},-3.59E-11,{"v":8.88e-07,"d":"8.88E-07"},{"v":1.27E-9,"d":"1.27E-09"},{"v":0.308,"d":"3.08E-01"},569,588,602,633,686,89,103,1.017,912,363,0.255,550,6,171,2.81,1,1,1,null,{"v":1,"d":"1.0"},{"v":1,"d":"1.0"},null,3.24]
[56,"S-TIH13",741278,747276,1.690624,1.696934,1.704249,1.711933,1.714904,1.720618,1.724845,{"v":1.7289,"d":"1.728900"},1.733089,1.734284,1.735411,1.740539,1.740769,1.747055,1.759746,1.761386,1.773762,1.775994,1.790587,null,27.8,27.6,27.79,27.56,0.02666,0.026657,0.027102,0.018185,0.008244,{"v":0.00768,"d":"0.007680"},0.013966,0.035225,0.016248,0.014593,null,{"v":0.01938,"d":"0.019380"},0.012771,0.014331,null,0.6822,0.3093,0.2881,0.5239,1.3214,0.6095,0.5474,null,0.7151,0.4712,0.5288,null,0.0051,-0.0002,0.0144,{"v":0.013,"d":"0.0130"},null,{"v":1.62224674,"d":"1.62224674E+00"},{"v":0.293844589,"d":"2.93844589E-01"},{"v":1.99225164,"d":"1.99225164E+00"},{"v":0.0118368386,"d":"1.18368386E-02"},{"v":0.0590208025,"d":"5.90208025E-02"},{"v":171.959976,"d":"1.71959976E+02"},{"$nulls":6},415,null,365,400,368,{"v":0,"d":"0.00"},3.64,3.67,{"$nulls":9},{"v":0.08,"d":"0.080"},{"v":0.38,"d":"0.380"},{"v":0.64,"d":"0.640"},{"v":0.8,"d":"0.800"},0.921,0.957,{"v":0.97,"d":"0.970"},0.978,0.984,0.993,0.993,0.991,0.994,0.997,0.998,0.997,0.998,0.994,0.993,0.983,0.974,0.944,{"v":0.92,"d":"0.920"},{"v":1,"d":"1.0"},{"v":1,"d":"1.0"},1.1,1.1,1.2,1.3,1.8,1.9,{"v":2,"d":"2.0"},2.1,2.2,2.3,1.8,1.9,2.1,2.2,2.3,2.4,2.1,2.3,2.4,2.5,2.7,2.8,2.6,2.7,2.9,{"v":3,"d":"3.0"},3.2,3.4,3.6,3.9,4.1,4.3,4.5,4.7,4.9,5.2,5.5,5.8,6.1,6.4,{"v":-1.65e-06,"d":"-1.65E-06"},{"v":1.1e-08,"d":"1.10E-08"},{"v":-3.44e-11,"d":"-3.44E-11"},{"v":8.43e-07,"d":"8.43E-07"},{"v":1.07E-9,"d":"1.07E-09"},{"v":0.3,"d":"3.00E-01"},573,595,616,642,700,83,96,1.034,899,360,0.249,510,5,148,2.83,1,1,1,null,{"v":1,"d":"1.0"},{"v":1,"d":"1.0"},null,{"v":3.1,"d":"3.10"}]
[57,"S-TIH14",762265,769263,1.709159,{"v":1.71554,"d":"1.715540"},1.723018,1.731019,1.734154,1.740223,1.744736,1.749076,1.753567,1.754851,1.756061,1.761573,1.761821,1.768591,1.782296,1.784072,1.797496,1.799923,{"v":1.81584,"d":"1.815840"},null,26.5,26.3,26.52,{"v":26.3,"d":"26.30"},0.02873,0.028729,0.029221,0.019413,0.008831,0.008254,0.015024,0.038102,0.017627,0.015917,null,0.020697,{"v":0.01374,"d":"0.013740"},0.015481,null,0.6757,0.3074,0.2873,{"v":0.523,"d":"0.5230"},1.3263,0.6136,{"v":0.554,"d":"0.5540"},null,0.7083,0.4702,0.5298,null,0.0046,-0.0006,0.0167,{"v":0.015,"d":"0.0150"},null,{"v":1.68915108,"d":"1.68915108E+00"},{"v":0.290462024,"d":"2.90462024E-01"},{"v":2.37971516,"d":"2.37971516E+00"},{"v":0.0128202514,"d":"1.28202514E-02"},{"v":0.0618090841,"d":"6.18090841E-02"},{"v":201.094352,"d":"2.01094352E+02"},{"$nulls":6},420,null,365,397,368,{"v":0,"d":"0.00"},3.11,{"v":3.1,"d":"3.10"},{"$nulls":9},{"v":0.1,"d":"0.100"},{"v":0.43,"d":"0.430"},{"v":0.7,"d":"0.700"},{"v":0.84,"d":"0.840"},0.934,{"v":0.96,"d":"0.960"},0.971,0.977,0.983,0.993,0.993,{"v":0.99,"d":"0.990"},0.992,0.997,0.999,0.999,0.999,0.997,0.996,0.988,0.982,0.961,0.942,0.2,0.3,0.4,0.5,0.6,0.7,0.9,1.1,1.2,1.4,1.6,1.7,{"v":1,"d":"1.0"},1.2,1.3,1.5,1.7,1.8,1.4,1.6,1.7,{"v":2,"d":"2.0"},2.2,2.4,1.8,{"v":2,"d":"2.0"},2.2,2.4,2.7,2.9,2.9,3.2,3.5,3.8,4.1,4.4,4.3,4.7,5.1,5.5,5.9,6.2,{"v":-2.83E-6,"d":"-2.83E-06"},{"v":1.27E-8,"d":"1.27E-08"},{"v":-3.36e-11,"d":"-3.36E-11"},{"v":8.35e-07,"d":"8.35E-07"},{"v":1.16e-09,"d":"1.16E-09"},{"v":0.31,"d":"3.10E-01"},565,590,609,634,693,87,100,1.027,888,354,0.254,550,6,163,2.86,1,1,2,null,{"v":1,"d":"1.0"},{"v":1,"d":"1.0"},null,3.17]
[58,"S-TIH18",722292,727290,1.673842,1.680025,{"v":1.68715,"d":"1.687150"},1.694526,1.697343,1.702724,1.706684,{"v":1.71047,"d":"1.710470"},1.714371,1.715484,1.716532,1.721293,1.721507,1.727331,1.739054,1.740565,1.751947,1.753995,1.767353,null,29.2,{"v":29,"d":"29.0"},29.23,{"v":29,"d":"29.00"},0.02468,0.024683,0.025081,0.017028,0.007687,{"v":7.136E-3,"d":"0.007136"},{"v":0.01296,"d":"0.012960"},0.032488,0.014941,0.013358,null,0.018141,0.011847,0.013234,null,0.6899,0.3114,0.2891,0.5251,1.3162,0.6053,0.5412,null,0.7233,0.4723,0.5277,null,0.0061,{"v":1E-4,"d":"0.0001"},0.0122,0.0111,null,{"v":1.59921608,"d":"1.59921608E+00"},{"v":0.259532164,"d":"2.59532164E-01"},{"v":2.12454543,"d":"2.12454543E+00"},{"v":0.0116469304,"d":"1.16469304E-02"},{"v":0.0584824883,"d":"5.84824883E-02"},{"v":186.927779,"d":"1.86927779E+02"},{"$nulls":6},410,null,360,393,366,{"v":0,"d":"0.00"},2.43,2.44,{"$nulls":9},{"v":0.18,"d":"0.180"},{"v":0.54,"d":"0.540"},{"v":0.77,"d":"0.770"},{"v":0.87,"d":"0.870"},0.951,0.971,0.979,0.984,0.988,0.995,0.995,0.993,0.995,0.998,0.999,0.999,0.999,0.996,0.995,0.986,0.978,0.948,0.928,1.1,1.2,1.3,1.4,1.5,1.6,1.8,1.9,{"v":2,"d":"2.0"},2.2,2.3,2.4,1.8,{"v":2,"d":"2.0"},2.2,2.3,2.5,2.6,2.2,2.3,2.5,2.7,2.8,{"v":3,"d":"3.0"},2.5,2.7,2.9,3.1,3.3,3.5,3.5,3.8,{"v":4,"d":"4.0"},4.3,4.5,4.8,4.7,{"v":5,"d":"5.0"},5.3,5.7,{"v":6,"d":"6.0"},6.3,{"v":-1.15E-6,"d":"-1.15E-06"},{"v":1.28E-8,"d":"1.28E-08"},{"v":-3.62e-11,"d":"-3.62E-11"},{"v":7.62e-07,"d":"7.62E-07"},{"v":1.01E-9,"d":"1.01E-09"},{"v":0.306,"d":"3.06E-01"},570,596,616,644,703,83,98,1.029,891,357,0.248,560,6,154,2.87,1,1,1,2,{"v":1,"d":"1.0"},{"v":1,"d":"1.0"},null,3.07]
[59,"S-TIH23",785263,792261,1.731025,1.737316,1.744751,1.752843,1.756051,1.762302,1.766969,1.771466,1.776125,1.777458,1.778714,1.784439,1.784696,{"v":1.79173,"d":"1.791730"},1.805972,1.807817,1.821763,1.824284,1.840808,null,26.3,26.1,26.29,26.08,0.02984,0.029847,0.030359,0.020074,0.009156,0.008571,0.015605,0.039588,0.018312,0.016524,null,0.021407,0.014272,0.016087,null,0.6726,0.3068,0.2872,0.5228,1.3264,0.6135,0.5536,null,0.7051,0.4701,0.5299,null,0.0026,-0.0009,0.0163,0.0146,null,{"v":1.73986485,"d":"1.73986485E+00"},{"v":0.313894918,"d":"3.13894918E-01"},{"v":2.31093206,"d":"2.31093206E+00"},{"v":0.01294413,"d":"1.29441300E-02"},{"v":0.0612116868,"d":"6.12116868E-02"},{"v":197.420482,"d":"1.97420482E+02"},{"$nulls":6},435,null,365,400,368,{"v":0,"d":"0.00"},3.88,3.97,{"$nulls":9},{"v":0.12,"d":"0.120"},{"v":0.44,"d":"0.440"},{"v":0.67,"d":"0.670"},{"v":0.8,"d":"0.800"},0.906,0.947,0.962,0.972,0.979,0.992,0.992,0.991,0.993,0.998,0.998,0.998,0.999,0.997,0.996,0.988,0.981,0.962,0.937,-0.3,-0.2,-0.1,-0.1,{"v":0,"d":"0.0"},0.1,0.5,0.7,0.8,0.9,{"v":1,"d":"1.0"},1.2,0.6,0.7,0.9,{"v":1,"d":"1.0"},1.1,1.2,{"v":1,"d":"1.0"},1.1,1.3,1.4,1.5,1.7,1.4,1.6,1.8,{"v":2,"d":"2.0"},2.2,2.3,2.6,2.9,3.1,3.4,3.7,3.9,4.1,4.4,4.8,5.1,5.5,5.8,{"v":-3.78e-06,"d":"-3.78E-06"},{"v":1.09E-8,"d":"1.09E-08"},{"v":-3.66e-11,"d":"-3.66E-11"},{"v":8.62e-07,"d":"8.62E-07"},{"v":1.13E-9,"d":"1.13E-09"},{"v":0.309,"d":"3.09E-01"},561,586,604,635,684,88,106,0.992,922,366,{"v":0.26,"d":"0.260"},540,5,180,2.69,1,1,2,null,{"v":1,"d":"1.0"},{"v":1,"d":"1.0"},null,{"v":3.3,"d":"3.30"}]
[60,"S-TIH53",847238,855236,1.785191,1.791987,{"v":1.80013,"d":"1.800130"},1.809248,1.812938,1.820209,1.825682,{"v":1.83098,"d":"1.830980"},1.836488,1.838066,1.839556,1.846354,{"v":1.84666,"d":"1.846660"},1.855041,1.872096,1.874313,1.891137,1.894189,1.914294,null,23.8,23.6,23.78,23.59,0.03561,0.035608,0.036247,{"v":0.02355,"d":"0.023550"},0.010806,0.010172,0.018553,0.047529,0.022093,0.020105,null,0.025128,0.016975,0.019272,null,0.6614,0.3035,0.2857,{"v":0.521,"d":"0.5210"},1.3348,0.6205,0.5646,null,0.6932,0.4683,0.5317,null,0.0032,-0.0012,0.0195,0.0175,null,{"v":1.87904886,"d":"1.87904886E+00"},{"v":0.369719775,"d":"3.69719775E-01"},{"v":2.33730863,"d":"2.33730863E+00"},{"v":0.014412177,"d":"1.44121770E-02"},{"v":0.063881799,"d":"6.38817990E-02"},{"v":182.66818,"d":"1.82668180E+02"},{"$nulls":7},420,370,408,370,{"v":0,"d":"0.00"},4.97,5.06,{"$nulls":9},{"v":0.06,"d":"0.060"},{"v":0.35,"d":"0.350"},{"v":0.61,"d":"0.610"},{"v":0.75,"d":"0.750"},{"v":0.87,"d":"0.870"},0.927,0.948,0.961,0.971,0.987,0.989,0.985,0.989,0.997,0.998,0.999,0.999,0.998,0.997,0.991,0.986,0.974,0.955,-0.8,-0.8,-0.7,-0.7,-0.6,-0.6,0.4,0.5,0.6,0.7,0.9,{"v":1,"d":"1.0"},0.4,0.6,0.7,0.8,{"v":1,"d":"1.0"},1.1,0.9,{"v":1,"d":"1.0"},1.2,1.3,1.5,1.6,1.4,1.6,1.8,{"v":2,"d":"2.0"},2.2,2.4,2.8,3.1,3.4,3.7,{"v":4,"d":"4.0"},4.3,4.5,{"v":5,"d":"5.0"},5.4,5.8,6.2,6.6,{"v":-4.85e-06,"d":"-4.85E-06"},{"v":8.97e-09,"d":"8.97E-09"},{"v":-3.32e-11,"d":"-3.32E-11"},{"v":1.13E-6,"d":"1.13E-06"},{"v":1.6e-09,"d":"1.60E-09"},{"v":0.29,"d":"2.90E-01"},576,596,624,658,692,88,104,{"v":1,"d":"1.000"},960,379,0.266,520,5,170,2.81,1,1,1,null,{"v":1,"d":"1.0"},{"v":1,"d":"1.0"},"B",3.54]
[61,"S-TIH53W",847238,855236,1.785191,1.791987,{"v":1.80013,"d":"1.800130"},1.809248,1.812938,1.820209,1.825682,{"v":1.83098,"d":"1.830980"},1.836488,1.838066,1.839556,1.846354,{"v":1.84666,"d":"1.846660"},1.855041,1.872096,1.874313,1.891137,1.894189,1.914294,null,23.8,23.6,23.78,23.59,0.03561,0.035608,0.036247,{"v":0.02355,"d":"0.023550"},0.010806,0.010172,0.018553,0.047529,0.022093,0.020105,null,0.025128,0.016975,0.019272,null,0.6614,0.3035,0.2857,{"v":0.521,"d":"0.5210"},1.3348,0.6205,0.5646,null,0.6932,0.4683,0.5317,null,0.0032,-0.0012,0.0195,0.0175,null,{"v":1.87904886,"d":"1.87904886E+00"},{"v":0.369719775,"d":"3.69719775E-01"},{"v":2.33730863,"d":"2.33730863E+00"},{"v":0.014412177,"d":"1.44121770E-02"},{"v":0.063881799,"d":"6.38817990E-02"},{"v":182.66818,"d":"1.82668180E+02"},{"$nulls":7},404,368,398,368,{"v":0,"d":"0.00"},3.49,{"v":3.7,"d":"3.70"},{"$nulls":9},{"v":0.11,"d":"0.110"},{"v":0.45,"d":"0.450"},{"v":0.71,"d":"0.710"},{"v":0.83,"d":"0.830"},0.918,0.954,0.971,{"v":0.98,"d":"0.980"},0.986,0.995,0.999,0.999,0.999,0.999,0.999,0.999,0.999,0.999,0.999,0.994,0.985,0.961,0.925,-0.8,-0.8,-0.7,-0.7,-0.6,-0.6,0.4,0.5,0.6,0.7,0.9,{"v":1,"d":"1.0"},0.4,0.6,0.7,0.8,{"v":1,"d":"1.0"},1.1,0.9,{"v":1,"d":"1.0"},1.2,1.3,1.5,1.6,1.4,1.6,1.8,{"v":2,"d":"2.0"},2.2,2.4,2.8,3.1,3.4,3.7,{"v":4,"d":"4.0"},4.3,4.5,{"v":5,"d":"5.0"},5.4,5.8,6.2,6.6,{"v":-4.85e-06,"d":"-4.85E-06"},{"v":8.97e-09,"d":"8.97E-09"},{"v":-3.32e-11,"d":"-3.32E-11"},{"v":1.13E-6,"d":"1.13E-06"},{"v":1.6e-09,"d":"1.60E-09"},{"v":0.29,"d":"2.90E-01"},576,596,624,658,692,88,104,{"v":1,"d":"1.000"},960,379,0.266,520,5,170,2.81,1,1,1,null,{"v":1,"d":"1.0"},{"v":1,"d":"1.0"},"B",3.54]
[62,"S-TIH57",963241,972239,{"v":1.89394,"d":"1.893940"},1.901635,1.910819,1.921064,1.925204,1.933353,1.939487,1.945424,1.951598,1.953366,1.955036,1.962657,{"v":1.963,"d":"1.963000"},1.972398,1.991533,1.994022,2.012911,{"v":2.01634,"d":"2.016340"},2.038934,null,24.1,23.9,24.11,23.92,0.03993,0.039935,0.040656,0.026394,0.012111,0.011402,{"v":0.0208,"d":"0.020800"},{"v":0.05334,"d":"0.053340"},0.024807,0.022594,null,0.028162,0.019032,0.021624,null,0.6609,0.3033,0.2855,0.5208,1.3357,0.6212,0.5658,null,0.6927,0.4681,0.5319,null,0.0011,{"v":-1.8E-3,"d":"-0.0018"},0.0211,0.0187,null,{"v":2.21103256,"d":"2.21103256E+00"},{"v":0.450346986,"d":"4.50346986E-01"},{"v":2.47746663,"d":"2.47746663E+00"},{"v":0.0142330268,"d":"1.42330268E-02"},{"v":0.0638573392,"d":"6.38573392E-02"},{"v":161.9376,"d":"1.61937600E+02"},{"$nulls":7},450,375,433,373,{"v":0,"d":"0.00"},10.27,10.95,{"$nulls":9},{"v":0.02,"d":"0.020"},{"v":0.13,"d":"0.130"},{"v":0.33,"d":"0.330"},{"v":0.51,"d":"0.510"},{"v":0.73,"d":"0.730"},{"v":0.84,"d":"0.840"},0.898,0.929,{"v":0.95,"d":"0.950"},0.979,0.988,0.991,0.994,0.997,0.997,0.997,0.997,0.997,0.995,0.989,0.977,0.947,{"v":0.85,"d":"0.850"},0.5,0.5,0.6,0.7,0.9,1.1,1.8,1.9,2.1,2.3,2.6,2.8,1.9,{"v":2,"d":"2.0"},2.2,2.4,2.7,2.9,2.4,2.5,2.8,{"v":3,"d":"3.0"},3.3,3.6,{"v":3,"d":"3.0"},3.2,3.5,3.8,4.1,4.4,4.6,{"v":5,"d":"5.0"},5.4,5.8,6.2,6.6,6.6,7.1,7.6,8.1,8.7,9.3,{"v":-2.66e-06,"d":"-2.66E-06"},{"v":1.11E-8,"d":"1.11E-08"},-1.56E-11,{"v":1.12e-06,"d":"1.12E-06"},{"v":1.58e-09,"d":"1.58E-09"},{"v":0.293,"d":"2.93E-01"},634,661,672,707,732,75,91,{"v":0.97,"d":"0.970"},1170,453,0.292,630,6,97,1.73,1,1,1,null,{"v":3,"d":"3.0"},{"v":1,"d":"1.0"},null,{"v":4.2,"d":"4.20"}]
[36,"S-TIL 1",548458,551455,1.517972,1.523073,1.528609,1.533648,{"v":1.53537,"d":"1.535370"},1.538442,1.540584,{"v":1.54257,"d":"1.542570"},1.544572,1.545135,1.545664,1.548036,1.548141,1.550984,1.556544,1.557247,1.562436,1.563351,1.569184,1.579587,45.8,45.5,45.79,45.49,0.01197,0.011972,0.012112,0.009202,0.003988,0.003569,0.006412,{"v":0.01521,"d":"0.015210"},0.006807,0.005833,0.016236,0.009765,{"v":5.849E-3,"d":"0.005849"},0.006263,{"v":0.02234,"d":"0.022340"},0.7686,0.3331,0.2981,0.5356,1.2705,0.5686,0.4872,1.3562,0.8062,0.4829,0.5171,1.8445,0.0071,0.0017,0.0009,0.0012,0.0146,{"v":1.25088944,"d":"1.25088944E+00"},{"v":0.0997973327,"d":"9.97973327E-02"},{"v":1.20583504,"d":"1.20583504E+00"},{"v":0.00883921279,"d":"8.83921279E-03"},{"v":0.0482685052,"d":"4.82685052E-02"},{"v":137.414953,"d":"1.37414953E+02"},{"$nulls":6},370,null,340,366,341,{"v":0,"d":"0.00"},0.32,0.33,{"$nulls":6},{"v":0.01,"d":"0.010"},{"v":0.29,"d":"0.290"},{"v":0.69,"d":"0.690"},{"v":0.87,"d":"0.870"},0.944,0.972,0.984,0.992,0.994,0.995,0.996,0.997,0.998,0.998,0.998,0.998,0.998,0.998,0.997,0.997,0.996,0.993,0.977,0.948,{"v":0.89,"d":"0.890"},{"v":0.85,"d":"0.850"},1.1,1.1,1.1,1.1,1.1,1.1,1.5,1.5,1.5,1.6,1.6,1.6,1.5,1.6,1.6,1.6,1.6,1.6,1.7,1.7,1.7,1.8,1.8,1.8,1.9,1.9,{"v":2,"d":"2.0"},{"v":2,"d":"2.0"},{"v":2,"d":"2.0"},2.1,2.3,2.4,2.4,2.5,2.6,2.6,2.8,2.9,{"v":3,"d":"3.0"},3.1,3.1,3.2,{"v":-1.21e-06,"d":"-1.21E-06"},{"v":1.02E-8,"d":"1.02E-08"},{"v":-4.37e-11,"d":"-4.37E-11"},{"v":5.67e-07,"d":"5.67E-07"},{"v":5.97e-10,"d":"5.97E-10"},{"v":0.265,"d":"2.65E-01"},452,487,501,542,654,86,101,1.039,705,288,0.222,490,5,128,2.68,3,1,1,null,{"v":1,"d":"1.0"},{"v":1,"d":"1.0"},"B",2.54]
[37,"S-TIL 2",541472,543469,1.511176,1.516261,1.521761,1.526724,1.528406,1.531389,1.533458,1.535372,1.537297,1.537838,1.538345,1.540619,{"v":1.54072,"d":"1.540720"},{"v":1.54344,"d":"1.543440"},1.548746,1.549415,1.554348,1.555216,1.560737,1.570524,47.2,46.9,47.23,46.94,0.01145,0.011449,0.011577,0.008891,{"v":3.839E-3,"d":"0.003839"},0.003423,{"v":6.143E-3,"d":"0.006143"},0.014496,{"v":0.00647,"d":"0.006470"},0.005521,0.015308,0.009432,0.005602,0.005975,0.021109,0.7766,0.3353,{"v":0.299,"d":"0.2990"},0.5366,1.2661,0.5651,0.4822,1.3371,0.8147,0.4839,0.5161,1.8234,0.0083,0.0022,-0.0005,{"v":0,"d":"0.0000"},{"v":7.6E-3,"d":"0.0076"},{"v":1.23401499,"d":"1.23401499E+00"},{"v":0.0959796833,"d":"9.59796833E-02"},{"v":1.20503991,"d":"1.20503991E+00"},{"v":0.00869507801,"d":"8.69507801E-03"},{"v":0.0465611429,"d":"4.65611429E-02"},{"v":137.953301,"d":"1.37953301E+02"},{"$nulls":6},370,null,340,368,340,{"v":0,"d":"0.00"},{"v":0.4,"d":"0.40"},0.38,{"$nulls":6},{"v":0.04,"d":"0.040"},{"v":0.32,"d":"0.320"},{"v":0.66,"d":"0.660"},{"v":0.84,"d":"0.840"},0.925,0.962,0.979,{"v":0.99,"d":"0.990"},0.994,0.995,0.996,0.997,0.998,0.998,0.997,0.998,0.999,0.998,0.997,0.997,0.997,0.995,0.987,{"v":0.97,"d":"0.970"},0.942,0.917,1.3,1.3,1.4,1.5,1.5,1.5,1.7,1.7,1.8,1.9,1.9,{"v":2,"d":"2.0"},1.7,1.8,1.8,1.9,1.9,{"v":2,"d":"2.0"},1.9,1.9,{"v":2,"d":"2.0"},2.1,2.1,2.2,{"v":2,"d":"2.0"},2.1,2.2,2.3,2.3,2.4,2.5,2.6,2.6,2.7,2.8,2.9,2.9,{"v":3,"d":"3.0"},3.1,3.3,3.4,3.5,{"v":-4e-07,"d":"-4.00E-07"},{"v":1.28E-8,"d":"1.28E-08"},{"v":-4.06e-11,"d":"-4.06E-11"},{"v":5.09e-07,"d":"5.09E-07"},{"v":5.15e-10,"d":"5.15E-10"},{"v":0.272,"d":"2.72E-01"},448,484,496,538,658,82,98,1.051,699,286,{"v":0.22,"d":"0.220"},500,5,121,2.74,2,1,2,null,{"v":1,"d":"1.0"},{"v":1,"d":"1.0"},"B",2.52]
[38,"S-TIL 6",532489,534485,1.502923,1.507971,1.513421,1.518293,1.519927,1.522804,1.524789,{"v":1.52662,"d":"1.526620"},1.528456,1.528972,1.529455,1.531621,1.531717,1.534304,1.539343,1.539978,1.544651,1.545473,1.550689,1.559891,48.9,48.5,48.84,48.55,0.01088,0.010887,0.011006,0.008529,0.003667,{"v":3.261E-3,"d":"0.003261"},0.005848,0.013756,{"v":6.13E-3,"d":"0.006130"},0.005216,0.014418,0.009045,0.005332,0.005674,0.019913,0.7834,0.3368,0.2995,0.5372,1.2635,0.5631,0.4791,1.3243,0.8218,0.4845,0.5155,1.8093,{"v":7.6E-3,"d":"0.0076"},0.0017,0.0002,0.0007,0.0082,{"v":1.17701777,"d":"1.17701777E+00"},{"v":0.12795803,"d":"1.27958030E-01"},{"v":1.34740124,"d":"1.34740124E+00"},{"v":0.00771087686,"d":"7.71087686E-03"},{"v":0.0411325328,"d":"4.11325328E-02"},{"v":154.531692,"d":"1.54531692E+02"},{"$nulls":6},365,null,335,364,339,{"v":0,"d":"0.00"},0.28,0.24,{"$nulls":6},{"v":0.07,"d":"0.070"},{"v":0.44,"d":"0.440"},{"v":0.74,"d":"0.740"},{"v":0.88,"d":"0.880"},0.948,0.973,0.985,{"v":0.99,"d":"0.990"},0.989,{"v":0.99,"d":"0.990"},0.991,0.993,0.994,0.994,0.992,0.996,0.998,0.997,0.997,0.996,0.995,0.993,0.977,0.947,{"v":0.89,"d":"0.890"},{"v":0.85,"d":"0.850"},1.4,1.4,1.4,1.4,1.4,1.4,1.8,1.8,1.8,1.8,1.8,1.8,1.8,1.8,1.8,1.8,1.9,1.9,1.9,1.9,1.9,1.9,1.9,1.9,2.2,2.2,2.2,2.2,2.2,2.2,2.5,2.6,2.6,2.7,2.7,2.7,{"v":3,"d":"3.0"},{"v":3,"d":"3.0"},3.1,3.1,3.2,3.3,{"v":-4.53e-07,"d":"-4.53E-07"},{"v":1.01e-08,"d":"1.01E-08"},{"v":-3.81e-11,"d":"-3.81E-11"},{"v":4.89E-7,"d":"4.89E-07"},{"v":4.59e-10,"d":"4.59E-10"},{"v":0.277,"d":"2.77E-01"},438,468,479,528,648,82,96,1.059,648,283,0.146,490,5,114,2.81,3,1,2,3,{"v":1,"d":"1.0"},{"v":1,"d":"1.0"},"B",{"v":2.5,"d":"2.50"}]
[39,"S-TIL25",581407,585405,1.547413,1.552919,1.558952,1.564559,1.566513,1.570047,1.572537,1.574862,1.577216,1.577881,1.578505,1.581314,1.581439,1.584822,1.591486,1.592332,1.598613,1.599726,1.606866,1.619792,40.7,40.5,40.75,40.47,0.01427,{"v":0.01427,"d":"0.014270"},0.014451,0.010703,{"v":4.679E-3,"d":"0.004679"},0.004223,0.007606,0.018287,{"v":0.00824,"d":"0.008240"},{"v":0.00714,"d":"0.007140"},0.020066,0.011368,0.006941,{"v":0.00751,"d":"0.007510"},{"v":0.02746,"d":"0.027460"},{"v":0.75,"d":"0.7500"},0.3279,0.2959,{"v":0.533,"d":"0.5330"},1.2815,0.5774,0.5004,1.4062,0.7867,0.4803,0.5197,1.9002,0.0121,0.0027,{"v":1.4E-3,"d":"0.0014"},{"v":1.9E-3,"d":"0.0019"},0.0224,{"v":1.32122534,"d":"1.32122534E+00"},{"v":0.123824976,"d":"1.23824976E-01"},{"v":1.43685254,"d":"1.43685254E+00"},{"v":0.00952091436,"d":"9.52091436E-03"},{"v":0.0516062665,"d":"5.16062665E-02"},{"v":149.064883,"d":"1.49064883E+02"},{"$nulls":6},380,null,350,378,351,{"v":0,"d":"0.00"},0.73,0.73,{"$nulls":7},{"v":0.01,"d":"0.010"},{"v":0.28,"d":"0.280"},{"v":0.65,"d":"0.650"},{"v":0.85,"d":"0.850"},0.929,0.964,0.986,0.991,0.993,0.994,0.995,0.998,0.998,0.997,0.998,0.999,0.999,0.998,0.998,0.994,0.994,0.981,0.963,0.911,{"v":0.89,"d":"0.890"},2.4,2.5,2.6,2.7,2.7,2.8,{"v":3,"d":"3.0"},{"v":3,"d":"3.0"},3.1,3.2,3.3,3.4,{"v":3,"d":"3.0"},3.1,3.2,3.3,3.3,3.4,3.2,3.3,3.4,3.5,3.5,3.6,3.4,3.5,3.6,3.7,3.8,3.9,{"v":4,"d":"4.0"},4.1,4.2,4.4,4.5,4.6,4.6,4.7,4.9,5.1,5.2,5.4,{"v":2.03E-6,"d":"2.03E-06"},{"v":1.32e-08,"d":"1.32E-08"},{"v":-4.09e-11,"d":"-4.09E-11"},{"v":6.01e-07,"d":"6.01E-07"},{"v":5.93e-10,"d":"5.93E-10"},{"v":0.278,"d":"2.78E-01"},536,564,588,630,715,74,88,1.054,753,309,{"v":0.22,"d":"0.220"},540,5,117,2.84,1,1,1,2,{"v":1,"d":"1.0"},{"v":1,"d":"1.0"},"B",2.59]
[40,"S-TIL26",567428,570425,1.534928,1.540278,1.546109,1.551475,1.553331,1.556667,1.559007,1.561186,1.563386,1.564007,1.564589,1.567206,1.567322,1.570466,1.576636,1.577418,1.583205,1.584229,1.590775,1.602558,42.8,42.5,42.82,42.54,0.01325,{"v":0.01325,"d":"0.013250"},0.013411,0.010055,0.004379,0.003936,{"v":0.00708,"d":"0.007080"},0.016907,0.007593,0.006546,0.018329,0.010676,0.006459,0.006952,{"v":0.02514,"d":"0.025140"},0.7589,0.3305,0.2971,0.5343,{"v":1.276,"d":"1.2760"},0.5731,{"v":0.494,"d":"0.4940"},1.3833,0.7961,0.4816,0.5184,1.8746,0.0113,0.0027,0.0002,0.0009,0.0168,{"v":1.31066488,"d":"1.31066488E+00"},{"v":0.0941903094,"d":"9.41903094E-02"},{"v":1.23292644,"d":"1.23292644E+00"},{"v":0.00968897812,"d":"9.68897812E-03"},{"v":0.0527763106,"d":"5.27763106E-02"},{"v":133.296422,"d":"1.33296422E+02"},{"$nulls":6},380,null,345,374,349,{"v":0,"d":"0.00"},0.56,0.54,{"$nulls":7},{"v":0.07,"d":"0.070"},{"v":0.44,"d":"0.440"},{"v":0.74,"d":"0.740"},{"v":0.88,"d":"0.880"},0.945,0.971,0.989,0.993,0.995,0.995,0.997,0.998,0.998,0.997,0.998,0.999,0.998,0.998,0.998,0.995,0.993,0.977,{"v":0.95,"d":"0.950"},{"v":0.89,"d":"0.890"},{"v":0.86,"d":"0.860"},{"v":2,"d":"2.0"},{"v":2,"d":"2.0"},{"v":2,"d":"2.0"},{"v":2,"d":"2.0"},2.1,2.2,2.4,2.5,2.6,2.6,2.7,2.8,2.4,2.5,2.6,2.7,2.7,2.8,2.6,2.7,2.8,2.8,2.9,{"v":3,"d":"3.0"},2.8,2.9,{"v":3,"d":"3.0"},3.1,3.2,3.3,3.3,3.4,3.5,3.6,3.7,3.8,3.9,{"v":4,"d":"4.0"},4.2,4.3,4.4,4.6,{"v":8.85E-7,"d":"8.85E-07"},{"v":1.27E-8,"d":"1.27E-08"},{"v":-3.61e-11,"d":"-3.61E-11"},{"v":5.87e-07,"d":"5.87E-07"},{"v":6.12e-10,"d":"6.12E-10"},{"v":0.27,"d":"2.70E-01"},495,533,552,599,694,79,90,1.054,739,302,0.222,500,5,123,2.75,1,1,1,null,{"v":1,"d":"1.0"},{"v":1,"d":"1.0"},"B",2.57]
[41,"S-TIL27",575415,578412,1.541618,1.547072,1.553037,1.558554,1.560469,1.563921,1.566349,1.568613,1.570902,1.571549,1.572155,1.574885,1.575006,1.578291,1.584756,1.585577,1.591666,1.592745,1.599663,1.612185,41.5,41.2,{"v":41.5,"d":"41.50"},41.22,0.01386,0.013854,0.014028,0.010433,0.004553,{"v":4.104E-3,"d":"0.004104"},0.007389,0.017739,0.007989,0.006918,{"v":0.01944,"d":"0.019440"},{"v":0.01108,"d":"0.011080"},0.006742,0.007286,0.026608,0.7531,0.3286,0.2962,0.5333,1.2804,0.5767,0.4994,1.4032,0.7898,0.4806,0.5194,1.8968,0.0117,0.0024,{"v":1.9E-3,"d":"0.0019"},0.0024,0.0257,{"v":1.31433154,"d":"1.31433154E+00"},{"v":0.112300168,"d":"1.12300168E-01"},{"v":1.413901,"d":"1.41390100E+00"},{"v":0.00950404477,"d":"9.50404477E-03"},{"v":0.0524112772,"d":"5.24112772E-02"},{"v":148.429972,"d":"1.48429972E+02"},{"$nulls":6},380,null,350,371,350,{"v":0,"d":"0.00"},0.45,0.47,{"$nulls":7},{"v":0.05,"d":"0.050"},{"v":0.44,"d":"0.440"},{"v":0.78,"d":"0.780"},0.913,0.961,0.979,{"v":0.99,"d":"0.990"},0.993,0.994,0.995,0.996,0.998,0.998,0.998,0.998,0.999,0.999,0.998,0.998,0.994,0.993,0.978,0.955,{"v":0.89,"d":"0.890"},{"v":0.87,"d":"0.870"},2.4,2.4,2.5,2.5,2.5,2.5,2.9,2.9,{"v":3,"d":"3.0"},{"v":3,"d":"3.0"},{"v":3,"d":"3.0"},3.1,{"v":3,"d":"3.0"},{"v":3,"d":"3.0"},{"v":3,"d":"3.0"},3.1,3.1,3.1,3.1,3.2,3.2,3.3,3.3,3.3,3.3,3.4,3.5,3.5,3.6,3.6,3.9,{"v":4,"d":"4.0"},{"v":4,"d":"4.0"},4.1,4.2,4.3,4.5,4.6,4.7,4.8,4.9,{"v":5,"d":"5.0"},{"v":1.72E-6,"d":"1.72E-06"},{"v":1.09E-8,"d":"1.09E-08"},{"v":-4.25e-11,"d":"-4.25E-11"},{"v":5.94e-07,"d":"5.94E-07"},{"v":5.57e-10,"d":"5.57E-10"},{"v":0.276,"d":"2.76E-01"},511,547,562,599,700,74,89,{"v":1.07,"d":"1.070"},749,308,0.217,540,5,120,2.81,1,1,2,null,{"v":1,"d":"1.0"},{"v":1,"d":"1.0"},"B",2.58]
[42,"S-TIM 2",620363,624360,1.582398,1.588056,1.594349,1.600413,1.602598,1.606633,1.609524,1.612248,1.615024,1.615811,1.616551,1.619892,1.620041,1.624088,1.632123,{"v":1.63315,"d":"1.633150"},{"v":1.64081,"d":"1.640810"},1.642176,1.650998,1.667281,36.3,{"v":36,"d":"36.0"},36.26,35.99,{"v":0.0171,"d":"0.01710"},0.017099,0.017339,0.012426,{"v":0.0055,"d":"0.005500"},0.005017,0.009064,0.022135,0.010053,{"v":8.822E-3,"d":"0.008822"},0.025105,0.013213,0.008277,0.009062,0.034131,0.7267,0.3217,0.2934,0.5301,1.2945,0.5879,0.5159,1.4682,{"v":0.762,"d":"0.7620"},0.4774,0.5226,1.9685,0.0099,{"v":1.9E-3,"d":"0.0019"},0.0051,0.0051,0.0468,{"v":1.42193846,"d":"1.42193846E+00"},{"v":0.133827968,"d":"1.33827968E-01"},{"v":1.45060574,"d":"1.45060574E+00"},{"v":0.0107291511,"d":"1.07291511E-02"},{"v":0.0572587546,"d":"5.72587546E-02"},{"v":145.381805,"d":"1.45381805E+02"},{"$nulls":6},390,null,355,385,359,{"v":0,"d":"0.00"},{"v":1.2,"d":"1.20"},1.19,{"$nulls":8},{"v":0.08,"d":"0.080"},{"v":0.44,"d":"0.440"},{"v":0.73,"d":"0.730"},{"v":0.87,"d":"0.870"},0.942,0.978,0.987,{"v":0.99,"d":"0.990"},0.992,0.994,0.997,0.997,0.996,0.997,0.999,0.999,0.999,0.999,0.995,0.995,0.984,0.971,{"v":0.93,"d":"0.930"},0.914,1.7,1.8,1.8,1.9,1.9,{"v":2,"d":"2.0"},2.3,2.3,2.4,2.5,2.6,2.7,2.3,2.4,2.5,2.6,2.6,2.7,2.5,2.6,2.7,2.8,2.9,{"v":3,"d":"3.0"},2.8,2.9,{"v":3,"d":"3.0"},3.1,3.2,3.4,3.4,3.6,3.7,3.9,4.1,4.2,4.2,4.4,4.6,4.8,{"v":5,"d":"5.0"},5.2,{"v":1.62e-07,"d":"1.62E-07"},{"v":1.19e-08,"d":"1.19E-08"},{"v":-3.5e-11,"d":"-3.50E-11"},{"v":6.49e-07,"d":"6.49E-07"},{"v":8.6e-10,"d":"8.60E-10"},{"v":0.291,"d":"2.91E-01"},551,576,598,634,703,81,95,1.394,776,315,{"v":0.23,"d":"0.230"},550,6,150,2.86,1,1,2,null,{"v":1,"d":"1.0"},{"v":1,"d":"1.0"},null,2.69]
[43,"S-TIM 5",603380,607378,1.567531,{"v":1.57306,"d":"1.573060"},1.579177,1.585003,1.587081,{"v":1.59089,"d":"1.590890"},1.593605,1.596155,1.598748,1.599482,1.600171,1.603281,{"v":1.60342,"d":"1.603420"},1.607179,1.614616,1.615564,{"v":1.62262,"d":"1.622620"},1.623875,1.631956,1.646755,{"v":38,"d":"38.0"},37.8,38.03,37.76,0.01587,0.015868,0.016082,0.011667,{"v":5.143E-3,"d":"0.005143"},0.004672,0.008431,0.020455,0.009259,0.008081,{"v":0.02288,"d":"0.022880"},0.012401,0.007697,0.008385,0.031191,0.7353,0.3241,0.2944,0.5313,1.2891,0.5835,0.5093,1.4419,0.7711,0.4786,0.5214,1.9395,0.0102,0.0022,0.0034,0.0036,0.0353,{"v":1.38531342,"d":"1.38531342E+00"},{"v":0.122372945,"d":"1.22372945E-01"},{"v":1.40508326,"d":"1.40508326E+00"},{"v":0.0104074567,"d":"1.04074567E-02"},{"v":0.0557440088,"d":"5.57440088E-02"},{"v":144.878733,"d":"1.44878733E+02"},{"$nulls":6},385,null,350,378,357,{"v":0,"d":"0.00"},0.79,0.81,{"$nulls":8},{"v":0.19,"d":"0.190"},{"v":0.6,"d":"0.600"},{"v":0.84,"d":"0.840"},0.931,0.963,0.984,0.989,0.991,0.993,0.995,0.997,0.997,0.997,0.997,0.999,0.998,0.998,0.998,0.994,0.994,0.982,0.966,0.923,0.902,1.4,1.4,1.4,1.6,1.7,1.7,1.9,{"v":2,"d":"2.0"},2.1,2.3,2.4,2.5,1.9,2.1,2.2,2.3,2.4,2.6,2.1,2.3,2.4,2.5,2.7,2.8,2.4,2.5,2.7,2.8,{"v":3,"d":"3.0"},3.1,{"v":3,"d":"3.0"},3.2,3.4,3.6,3.7,3.9,3.7,3.9,4.1,4.4,4.6,4.8,{"v":-4.74e-07,"d":"-4.74E-07"},{"v":1.38e-08,"d":"1.38E-08"},{"v":-3.81e-11,"d":"-3.81E-11"},{"v":7.33e-07,"d":"7.33E-07"},{"v":9.25e-10,"d":"9.25E-10"},{"v":0.264,"d":"2.64E-01"},535,565,588,624,700,83,96,{"v":1.04,"d":"1.040"},763,309,0.233,540,5,128,2.84,2,1,1,2,{"v":1,"d":"1.0"},1.2,null,2.63]
[44,"S-TIM 8",596392,599390,1.560749,1.566151,1.572121,1.577784,1.579796,1.583474,1.586088,{"v":1.58854,"d":"1.588540"},{"v":1.59103,"d":"1.591030"},1.591734,1.592396,1.595376,1.595509,1.599106,1.606206,1.607109,1.613821,1.615013,{"v":1.62267,"d":"1.622670"},1.636613,39.2,{"v":39,"d":"39.0"},39.24,38.97,0.01518,0.015176,0.015375,0.011234,0.004942,0.004479,0.008076,0.019504,0.008807,0.007657,{"v":0.0216,"d":"0.021600"},0.011938,0.007372,0.008003,0.029504,0.7402,0.3256,0.2951,0.5322,1.2852,0.5803,0.5045,1.4233,0.7765,0.4795,0.5205,{"v":1.919,"d":"1.9190"},0.0094,0.0022,{"v":2E-3,"d":"0.0020"},{"v":2.3E-3,"d":"0.0023"},0.0269,{"v":1.37262713,"d":"1.37262713E+00"},{"v":0.112636276,"d":"1.12636276E-01"},{"v":1.39786421,"d":"1.39786421E+00"},{"v":0.0103220068,"d":"1.03220068E-02"},{"v":0.0550195044,"d":"5.50195044E-02"},{"v":147.735609,"d":"1.47735609E+02"},{"$nulls":6},380,null,350,378,351,{"v":0,"d":"0.00"},0.82,0.82,{"$nulls":7},{"v":0.02,"d":"0.020"},{"v":0.27,"d":"0.270"},{"v":0.64,"d":"0.640"},{"v":0.84,"d":"0.840"},0.928,0.962,0.982,0.988,{"v":0.99,"d":"0.990"},0.992,0.994,0.997,0.997,0.996,0.997,0.998,0.997,0.996,0.996,0.994,0.993,0.983,0.968,0.935,0.915,1.3,1.3,1.3,1.4,1.4,1.5,1.7,1.8,1.8,1.9,1.9,{"v":2,"d":"2.0"},1.7,1.8,1.9,1.9,{"v":2,"d":"2.0"},{"v":2,"d":"2.0"},1.9,{"v":2,"d":"2.0"},2.1,2.1,2.2,2.3,2.2,2.3,2.3,2.4,2.5,2.6,2.8,2.9,{"v":3,"d":"3.0"},3.1,3.2,3.3,3.4,3.5,3.7,3.8,{"v":4,"d":"4.0"},4.1,{"v":-7.53e-07,"d":"-7.53E-07"},{"v":1.17e-08,"d":"1.17E-08"},{"v":-3.62e-11,"d":"-3.62E-11"},{"v":5.72e-07,"d":"5.72E-07"},{"v":6.09e-10,"d":"6.09E-10"},{"v":0.291,"d":"2.91E-01"},529,560,585,610,695,84,104,1.034,750,305,0.231,530,5,133,2.79,1,1,2,3,{"v":1,"d":"1.0"},{"v":1,"d":"1.0"},null,2.63]
[45,"S-TIM22",648338,652335,1.607527,1.613254,1.619709,{"v":1.62609,"d":"1.626090"},1.628438,1.632827,1.636004,1.639015,1.642096,1.642971,1.643795,1.647522,1.647689,1.652221,1.661263,1.662422,1.671094,1.672645,1.682687,null,33.8,33.5,33.79,33.53,0.01916,0.019167,0.019451,0.013658,0.006092,0.005593,0.010125,0.024956,0.011382,0.010042,null,0.014533,{"v":0.00925,"d":"0.009250"},0.010201,null,0.7126,0.3178,0.2918,0.5283,{"v":1.302,"d":"1.3020"},0.5938,0.5239,null,0.7472,0.4756,0.5244,null,0.0074,{"v":1E-3,"d":"0.0010"},0.0075,{"v":0.007,"d":"0.0070"},null,{"v":1.44222294,"d":"1.44222294E+00"},{"v":0.194432265,"d":"1.94432265E-01"},{"v":1.74092482,"d":"1.74092482E+00"},{"v":0.0104249404,"d":"1.04249404E-02"},{"v":0.0550235257,"d":"5.50235257E-02"},{"v":169.710769,"d":"1.69710769E+02"},{"$nulls":6},395,null,360,386,360,{"v":0,"d":"0.00"},1.48,1.49,{"$nulls":8},{"v":0.04,"d":"0.040"},{"v":0.37,"d":"0.370"},{"v":0.7,"d":"0.700"},{"v":0.86,"d":"0.860"},0.928,{"v":0.97,"d":"0.970"},0.981,0.986,0.989,0.991,0.996,0.996,0.995,0.996,0.998,0.997,0.997,0.996,0.993,0.991,0.981,{"v":0.97,"d":"0.970"},0.934,0.916,0.8,{"v":1,"d":"1.0"},1.1,1.1,1.3,1.4,1.5,1.7,1.8,1.9,2.1,2.2,1.6,1.7,1.8,{"v":2,"d":"2.0"},2.1,2.3,1.8,1.9,2.1,2.3,2.4,2.6,2.1,2.3,2.4,2.6,2.8,2.9,2.9,3.1,3.3,3.5,3.7,3.9,3.7,{"v":4,"d":"4.0"},4.3,4.5,4.8,{"v":5,"d":"5.0"},{"v":-1.42E-6,"d":"-1.42E-06"},{"v":1.44E-8,"d":"1.44E-08"},{"v":-3.73e-11,"d":"-3.73E-11"},{"v":7.64e-07,"d":"7.64E-07"},{"v":8.16e-10,"d":"8.16E-10"},{"v":0.281,"d":"2.81E-01"},545,572,593,624,692,83,98,1.024,798,322,0.238,560,6,149,2.82,1,1,1,2,{"v":1,"d":"1.0"},{"v":1,"d":"1.0"},null,2.79]
[46,"S-TIM25",673321,678318,1.629881,1.635832,1.642578,{"v":1.64933,"d":"1.649330"},1.651841,1.656562,1.659996,{"v":1.66326,"d":"1.663260"},1.666607,1.667559,1.668455,1.672518,{"v":1.6727,"d":"1.672700"},1.677651,1.687564,1.688839,{"v":1.6984,"d":"1.698400"},1.700114,1.711258,null,32.1,31.8,{"v":32.1,"d":"32.10"},31.84,0.02095,0.020957,{"v":0.02128,"d":"0.021280"},0.014766,0.006611,0.006093,0.011044,0.027414,{"v":0.01255,"d":"0.012550"},0.011144,null,0.015718,0.010092,0.011188,null,0.7046,0.3155,0.2907,{"v":0.527,"d":"0.5270"},1.3081,0.5988,0.5318,null,0.7386,0.4742,0.5258,null,0.0073,0.0007,0.0101,0.0093,null,{"v":1.50659233,"d":"1.50659233E+00"},{"v":0.204786135,"d":"2.04786135E-01"},{"v":1.92036668,"d":"1.92036668E+00"},{"v":0.0109501562,"d":"1.09501562E-02"},{"v":0.0574980285,"d":"5.74980285E-02"},{"v":178.128535,"d":"1.78128535E+02"},{"$nulls":6},400,null,360,390,362,{"v":0,"d":"0.00"},2.11,2.17,{"$nulls":8},{"v":0.01,"d":"0.010"},{"v":0.24,"d":"0.240"},{"v":0.6,"d":"0.600"},{"v":0.8,"d":"0.800"},{"v":0.89,"d":"0.890"},0.957,0.974,0.981,0.986,0.989,0.995,0.996,0.995,0.996,0.999,0.998,0.998,0.998,0.995,0.995,0.987,0.977,0.944,{"v":0.93,"d":"0.930"},1.5,1.7,1.7,1.7,1.8,1.9,2.2,2.4,2.5,2.6,2.7,2.8,2.3,2.4,2.5,2.7,2.8,2.9,2.6,2.7,2.8,2.9,3.1,3.3,2.9,{"v":3,"d":"3.0"},3.2,3.4,3.6,3.7,3.7,3.9,4.1,4.4,4.6,4.8,4.7,{"v":5,"d":"5.0"},5.2,5.5,5.8,6.1,{"v":-3.93e-07,"d":"-3.93E-07"},{"v":1.2E-8,"d":"1.20E-08"},{"v":-3.29e-11,"d":"-3.29E-11"},{"v":8.13e-07,"d":"8.13E-07"},{"v":1.17e-09,"d":"1.17E-09"},{"v":0.284,"d":"2.84E-01"},556,585,608,640,700,79,95,1.046,841,340,0.236,570,6,140,2.81,1,1,2,null,{"v":1,"d":"1.0"},1.2,null,2.91]
[47,"S-TIM27",640345,644342,1.600365,1.606078,1.612492,1.618783,1.621083,1.625367,1.628459,1.631384,1.634375,1.635224,1.636023,1.639637,1.639799,1.644189,1.652939,1.654059,1.662436,1.663933,1.673613,null,34.5,34.2,34.46,{"v":34.2,"d":"34.20"},0.01856,0.018564,0.018835,0.013292,0.005916,{"v":5.424E-3,"d":"0.005424"},0.009814,0.024134,0.010994,{"v":0.00968,"d":"0.009680"},null,0.014141,0.008965,{"v":0.00987,"d":"0.009870"},null,{"v":0.716,"d":"0.7160"},0.3187,0.2922,0.5287,{"v":1.3,"d":"1.3000"},0.5922,0.5214,null,0.7508,{"v":0.476,"d":"0.4760"},{"v":0.524,"d":"0.5240"},null,{"v":7.6E-3,"d":"0.0076"},0.0011,0.0069,0.0065,null,{"v":1.4168047,"d":"1.41680470E+00"},{"v":0.196785057,"d":"1.96785057E-01"},{"v":1.68001322,"d":"1.68001322E+00"},{"v":0.0100732158,"d":"1.00732158E-02"},{"v":0.0537616908,"d":"5.37616908E-02"},{"v":164.672436,"d":"1.64672436E+02"},{"$nulls":6},390,null,360,385,360,{"v":0,"d":"0.00"},1.37,1.38,{"$nulls":8},{"v":0.05,"d":"0.050"},{"v":0.41,"d":"0.410"},{"v":0.73,"d":"0.730"},{"v":0.87,"d":"0.870"},0.935,0.973,0.983,0.987,{"v":0.99,"d":"0.990"},0.992,0.997,0.997,0.996,0.997,0.999,0.998,0.998,0.998,0.995,0.994,0.984,0.973,0.936,0.919,1.2,1.3,1.3,1.4,1.4,1.5,1.9,{"v":2,"d":"2.0"},2.1,2.1,2.2,2.3,1.9,{"v":2,"d":"2.0"},2.1,2.2,2.3,2.4,2.2,2.3,2.4,2.5,2.6,2.7,2.5,2.6,2.7,2.8,2.9,{"v":3,"d":"3.0"},3.2,3.3,3.5,3.7,3.8,{"v":4,"d":"4.0"},{"v":4,"d":"4.0"},4.2,4.4,4.6,4.8,5.1,{"v":-1.02E-6,"d":"-1.02E-06"},{"v":1.14E-8,"d":"1.14E-08"},{"v":-3.41e-11,"d":"-3.41E-11"},{"v":7.97e-07,"d":"7.97E-07"},{"v":1.01E-9,"d":"1.01E-09"},{"v":0.269,"d":"2.69E-01"},543,572,594,629,696,80,99,1.035,793,321,0.236,560,6,141,2.83,1,1,2,null,{"v":1,"d":"1.0"},{"v":1,"d":"1.0"},null,2.76]
[48,"S-TIM28",689311,694308,1.644633,1.650622,1.657451,1.664381,1.666988,1.671922,1.675529,1.678965,1.682495,{"v":1.6835,"d":"1.683500"},1.684446,1.688739,1.688931,1.694167,1.704665,1.706016,1.716155,1.717975,1.729809,null,31.1,30.8,31.07,30.83,0.02217,{"v":0.02217,"d":"0.022170"},0.022516,0.015507,{"v":6.966E-3,"d":"0.006966"},0.006436,0.011672,0.029044,{"v":0.01331,"d":"0.013310"},0.011834,null,0.016512,0.010667,0.011849,null,0.6995,0.3142,0.2903,0.5265,1.3101,0.6004,0.5338,null,0.7333,0.4738,0.5262,null,0.0071,0.0007,0.0099,0.0092,null,{"v":1.5427081,"d":"1.54270810E+00"},{"v":0.217113891,"d":"2.17113891E-01"},{"v":1.81904459,"d":"1.81904459E+00"},{"v":0.0113925005,"d":"1.13925005E-02"},{"v":0.0579224572,"d":"5.79224572E-02"},{"v":167.697189,"d":"1.67697189E+02"},{"$nulls":6},405,null,360,391,362,{"v":0,"d":"0.00"},{"v":2.3,"d":"2.30"},2.36,{"$nulls":8},{"v":0.01,"d":"0.010"},{"v":0.23,"d":"0.230"},{"v":0.58,"d":"0.580"},{"v":0.79,"d":"0.790"},{"v":0.88,"d":"0.880"},0.951,{"v":0.97,"d":"0.970"},0.978,0.983,0.987,0.994,0.995,0.994,0.995,0.998,0.998,0.998,0.998,0.996,0.996,0.989,0.983,0.961,0.948,1.3,1.3,1.3,1.4,1.4,1.4,1.9,{"v":2,"d":"2.0"},2.1,2.2,2.3,2.4,{"v":2,"d":"2.0"},2.1,2.2,2.3,2.4,2.5,2.2,2.3,2.5,2.6,2.7,2.8,2.6,2.7,2.9,{"v":3,"d":"3.0"},3.1,3.3,3.4,3.6,3.8,{"v":4,"d":"4.0"},4.2,4.4,4.5,4.7,{"v":5,"d":"5.0"},5.2,5.5,5.7,{"v":-1.08E-6,"d":"-1.08E-06"},{"v":1.07E-8,"d":"1.07E-08"},{"v":-3.65e-11,"d":"-3.65E-11"},{"v":7.81e-07,"d":"7.81E-07"},{"v":1.09E-9,"d":"1.09E-09"},{"v":0.291,"d":"2.91E-01"},560,588,611,637,701,82,98,1.006,855,344,0.242,550,6,155,2.77,1,1,1,null,{"v":1,"d":"1.0"},{"v":1,"d":"1.0"},null,2.98]
[49,"S-TIM35",699301,704299,1.652825,1.659053,{"v":1.66615,"d":"1.666150"},1.673353,1.676064,1.681201,1.684959,1.688541,1.692225,1.693274,1.694262,1.698746,1.698947,1.704424,1.715424,1.716841,1.727496,1.729412,{"v":1.74189,"d":"1.741890"},null,30.1,29.9,30.13,29.89,{"v":0.0232,"d":"0.02320"},0.023199,0.023567,0.016161,0.007266,0.006722,0.012199,0.030465,0.013988,0.012478,null,{"v":0.01721,"d":"0.017210"},{"v":0.01115,"d":"0.011150"},0.012417,null,0.6966,0.3132,0.2898,0.5258,1.3132,{"v":0.603,"d":"0.6030"},0.5379,null,0.7303,0.4731,0.5269,null,{"v":8.6E-3,"d":"0.0086"},0.0008,0.0111,0.0103,null,{"v":1.55849775,"d":"1.55849775E+00"},{"v":0.230767007,"d":"2.30767007E-01"},{"v":1.84436099,"d":"1.84436099E+00"},{"v":0.0115367235,"d":"1.15367235E-02"},{"v":0.0586095947,"d":"5.86095947E-02"},{"v":162.981888,"d":"1.62981888E+02"},{"$nulls":6},400,null,360,397,367,{"v":0,"d":"0.00"},2.94,2.98,{"$nulls":9},{"v":0.14,"d":"0.140"},{"v":0.48,"d":"0.480"},{"v":0.72,"d":"0.720"},{"v":0.84,"d":"0.840"},0.939,0.964,0.974,0.981,0.986,0.994,0.994,0.993,0.995,0.998,0.999,0.999,0.999,0.995,0.995,0.988,{"v":0.98,"d":"0.980"},0.942,0.931,{"v":2,"d":"2.0"},2.1,2.1,2.3,2.4,2.4,2.8,2.9,{"v":3,"d":"3.0"},3.2,3.3,3.4,2.8,{"v":3,"d":"3.0"},3.1,3.2,3.4,3.5,3.1,3.3,3.4,3.6,3.7,3.9,3.5,3.7,3.8,{"v":4,"d":"4.0"},4.2,4.4,4.4,4.6,4.9,5.1,5.3,5.6,5.5,5.8,6.1,6.4,6.7,{"v":7,"d":"7.0"},{"v":4.7E-7,"d":"4.70E-07"},{"v":1.25e-08,"d":"1.25E-08"},{"v":-3.4e-11,"d":"-3.40E-11"},{"v":8.29e-07,"d":"8.29E-07"},{"v":1.09E-9,"d":"1.09E-09"},{"v":0.289,"d":"2.89E-01"},579,603,622,648,716,75,89,1.049,875,353,0.238,500,5,136,3.04,1,1,1,2,{"v":1,"d":"1.0"},{"v":1,"d":"1.0"},null,2.96]